## NL (hidden)
[7 empty] | * chỉ nhập thông số vào các ô có màu => | [47 empty] | Phụ lục VII.8 Thiết kế cấp điện - trang 320
Số công trình | [6 empty] | 01 |  |  |  | Vùng XD: |  | 3 | Vùng KS: |  |  |  |  | 3 | [28 empty] | ĐK đầu trụ | ĐK tại đất | ĐK đáy trụ | độ chôn sâu | DT chịu AL gió
Tên công trình | [6 empty] | XÂY DỰNG ĐƯỜNG DÂY TRUNG HẠ ÁP & TRẠM BIẾN ÁP | [33 empty] | kiểu trụ |  | lực (kgf) |  | ĐK trụ | [9 empty] | α = H/h | μ | α . μ | 1/α . μ |  | Tên đất |  |  |  | φ | f = tgφ | m | γ | θ | θ2 | Φ2 | kog
[7 empty] | HUYỆN CHÂU THÀNH, TX NGÃ BẢY | [33 empty] | 10,5m | 10A | 320 |  | 323 | BTLT 10,5m | 10.5 | 190 | 306 | 330 | 1.8 | 2.2 | M10ba |  | 1 | 2 | 3 | 4 |  | 1 | 2 | 3 | 4 | 5 | 6 | 7 | 8 | 9 | 10 | 11 | 12
Địa điểm | [6 empty] | Huyện Châu Thành & Tx.Ngã Bảy, tỉnh Hậu Giang | [34 empty] | 10B | 420 |  |  | BTLT 12m | 12 | 190 | 323.3 | 350 | 2 | 2.6 | M12ba |  | 1 | 17.68 | 17.68 | 0.0566 |  | Đất sét và đất cát ngấm nước |  |  |  | 20 | 0.364 | 38 | 18.6 | 0.7 | 0.49 | 3.3
Thời gian |  | Nhận hồ sơ KH |  |  |  |  | 2017-01-05 |  |  |  | Thứ Năm |  |  |  | 5 | [26 empty] | 10C | 520 |  |  | BTLT 14m | 14 | 190 | 346.1 | 380 | 2.5 | 3.1 | M14ba |  | 2 | 14.06 | 28.12 | 0.0356 |  | Đất sét và đất cát ẩm tự nhiên |  |  |  | 40 | 0.839 | 67.7 | 14.7 | 0.467 | 0.218 | 70.85
|  | ký BCKS |  |  |  |  | 2017-01-09 |  |  |  | Thứ Hai |  |  |  | 2 | [25 empty] | 12m | 12A | 540 |  | 350 | BTLT 20m | 20 | 190 | 416.1 | 456 | 3 | 5.2 |  |  | 3 | 12.61 | 37.83 | 0.0264 |  | Đất sét mềm ngấm nước |  |  |  | 20 | 0.364 | 36 | 17.6 | 0.7 | 0.49 | 3.3
|  | ký DPtải,HDTK,TTDN |  |  |  |  | 2017-01-11 |  |  |  | Thứ Tư |  |  |  | 4 | [26 empty] | 12B | 720 | [11 empty] | 4 | 12.13 | 48.52 | 0.0206 |  | Đất sét mịn |  |  |  | 40 | 0.839 | 72.2 | 15.7 | 0.467 | 0.218 | 70.85
|  | DT,(HĐ+QĐ)GS |  |  |  |  | 2018-12-07 |  |  |  | Thứ Sáu |  |  |  | 6 | [26 empty] | 12C | 900 | [11 empty] | 5 | 11.81 | 59.05 | 0.0169 |  | Đất sét rất mịn |  |  |  | 45 | 1 | 104.5 | 17.6 | 0.467 | 0.218 | 70.85
|  | Nghiệm thu, TLTK |  |  |  |  | 2018-12-14 |  |  |  | Thứ Sáu |  |  |  | 6 | [25 empty] | 14m | 14A | 650 |  | 387 | [9 empty] | 6 | 11.55 | 69.3 | 0.0144 |  | Đất nhỏ lẫn cát ngấm nước |  |  |  | 25 | 0.466 | 48.3 | 23.5 | 0.637 | 0.406 | 5.2
Số lần thanh toán tiền thiết kế | [6 empty] | 1 | [7 empty] | 1 | 2 | [25 empty] | 14B | 850 | [11 empty] | 7 | 11.28 | 78.96 | 0.0127 |  | Sỏi, cát lớn ngấm nước |  |  |  | 25 | 0.466 | 45.8 | 18.6 | 0.637 | 0.406 | 5.2
Số lần thanh toán tiền giám sát | [6 empty] | 1 | [7 empty] | 1 | 2 | [25 empty] | 14C | 1100 | [11 empty] | 8 | 11.15 | 89.2 | 0.0112 |  | Cát nhỏ sũng nước |  |  |  | 15 | 0.268 | 31.7 | 18.6 | 0.76 | 0.577 | 2.3
Tên đơn vị | [6 empty] | TỔNG CÔNG TY ĐIỆN LỰC MIỀN NAM | [33 empty] | 20m | 20B | 920 |  | 456 | [9 empty] | 9 | 11.03 | 99.27 | 0.0101 |  | Cát nhỏ sạch và ướt |  |  |  | 25 | 0.466 | 48.3 | 19.6 | 0.637 | 0.406 | 5.2
Địa chỉ | [6 empty] | TP.Vị Thanh, tỉnh Hậu Giang | [34 empty] | 20C | 1000 | [11 empty] | 10 | 10.91 | 109.1 | 0.0092 |  | Cát nhỏ sạch và khô |  |  |  | 35 | 0.7 | 57.8 | 15.7 | 0.521 | 0.271 | 18.4
Số điện thoại | [6 empty] | . . . . . . . . . . . . . . . . . . . . . . . . . . . . . . . . . . . . . . . . . . . . . . . . . . . |  |  |  |  | Fax : | . . . . . . . . . . . . . . . . . . . . . . . . . . . . . . . . . . . . . . . . . . . . . . . . . . . | [28 empty] | 20D | 1300 | [16 empty] | cát lớn lẫn sỏi, khô |  |  |  | 40 | 0.839 | 81 | 17.6 | 0.467 | 0.218 | 70.85
Tài khoản số | [6 empty] | . . . . . . . . . . . . . . . . . . . . . . . . . . . . . . . . . . . . . . . . . . . . . . . . . . . |  |  |  |  | Mở tại : | . . . . . . . . . . . . . . . . . . . . . . . . . . . . . . . . . . . . . . . . . . . . . . . . . . . | [46 empty] | Đất sét lẫn đá |  |  |  | 35 | 0.7 | 50.7 | 13.7 | 0.521 | 0.271 | 18.4
Mã số thuế | [6 empty] | . . . . . . . . . . . . . . . . . . . . . . . . . . . . . . . . . . . . . . . . . . . . . . . . . . . | [52 empty] | Gạch đá vụn cát ướt |  |  |  | 30 | 0.577 | 52.9 | 17.6 | 0.577 | 0.333 | 8.75
Người đại diện là | [6 empty] | ông | NGUYỄN VĂN A | [5 empty] | Chức vụ: |  |  |  | CHỦ CƠ SỞ | [12 empty] | ông | bà
Chủ dầu tư | [6 empty] | Nhà máy xay xát Nguyễn Văn A
Đơn vị thi công | [6 empty] | Cty TNHH Cơ Điện Thới Hưng
Đơn vị giám sát | [6 empty] | ĐL TP.Vị Thanh
Người ký Chủ trì | [6 empty] | Nguyễn Bảo Khanh | [52 empty] | 2: CV 16mm2; 4: 16; 5: 95; 6: CV 10mm2; 8: 10; 9: 46
Người ký kiểm tra | [6 empty] | Lê Nhựt Trường | [15 empty] | * Lưu ý đo đếm cơ hay điện tử (QP)
Người ký thiết kế | [6 empty] | Huỳnh Trúc Linh | [15 empty] | * Lưu ý đo đếm cơ hay điện tử (QP)
THÔNG SỐ NHẬP VÀO PHẦN TRẠM BIẾN ÁP | [42 empty] | file cũ |  |  | thibidi
Kết cấu trạm | [6 empty] | Trạm treo trên trụ BTLT 14m | [33 empty] | 1 | 2 | 3 | 4 | 5 | 6 | 7 | 8 | 9 | 10 | 11 | 12 | 13 | 14 | 15 | 16 | 17 | 18 | 19 | 20 | 21 | 22 | 23 | 24 | 25 | 26 | 27 | 28 | 29 | 30 | 31
Loại phụ tải | [6 empty] | Nhà máy xay xát | [12 empty] | 1 |  | TÊN PHỤ TẢI | [14 empty] | Knc |  | Cosj | Trạm biến áp | file cũ 3: Máy biến áp; thibidi 7: Điện áp; thibidi 9: Chì trung áp; thibidi 10: Thiết bị bảo vệ hạ áp; thibidi 19: Đo đếm; thibidi 21: Dây dẫn; thibidi 29: Cọc tiếp đất; thibidi 30: Dung lượng bù (kVAr)
Công suất đặt | [6 empty] | 22 | [6 empty] | kW | [5 empty] | 0 |  | Phân xưởng cơ khí lắp ráp | [14 empty] | 0.4 |  | 0.5 |  |  |  | CS (kW) | Po (W) | Pk (W) | Uk (%) | trung áp | hạ áp |  | Loại |  |  |  | Iđm (A) | I NM | Rtiếp xúc | Rcuộn dây | Xcuộn dây | trung áp | hạ áp | Dây pha |  | T.diện | Icp (A) | Dây trung hòa |  | T.diện | Icp (A)
TBA Xây dựng mới | [6 empty] | 22/0,4kV - 160 | [6 empty] | kVA | [5 empty] | 0 |  | Phân xưởng nhiệt luyện | [14 empty] | 0.7 |  | 0.7 | 1 pha 2 dây | 12,7/0,22kV - 1x15 |  | 15 | 52 | 213 | 2 | 12.7 | 0.22 | 3 | MCCB - 2P - 600V - 80A |  |  |  | 80 | 10 | 0.95 | 1.15 | 2 |  |  | CV 35mm2 |  | 35 | 140 | CV 35mm2 |  | 35 | 140 | 2
Hsố điều chỉnh to môi trường | [6 empty] | 0.88 | [12 empty] | 0 |  | Phân xưởng rèn, dập | [14 empty] | 0.6 |  | 0.6 |  | 12,7/0,22kV - 1x25 |  | 25 | 67 | 333 | 2 | 12.7 | 0.22 | 3 | MCCB - 2P - 600V - 125A |  |  |  | 125 | 10 | 0.75 | 0.86 | 1.3 |  | 150/5 | CV 50mm2 |  | 50 | 189 | CV 50mm2 |  | 50 | 189 | 2 | 10
Hsố đ.ch to ứng với s.lượng cáp | [6 empty] | 1 | [12 empty] | 0 |  | Phân xưởng đúc | [14 empty] | 0.7 |  | 0.7 |  | 12,7/0,22kV - 1x37,5 |  | 37.5 | 92 | 420 | 2 | 12.7 | 0.22 | 6 | MCCB - 2P - 600V - 200A |  |  |  | 200 | 15 | 0.6 | 0.28 | 0.36 |  | 200/5 | CV 95mm2 |  | 95 | 260 | CV 95mm2 |  | 95 | 260 | 2 | 10
Tụ bù, dung lượng tối đa | [6 empty] | 60 | [6 empty] | kVAr | [5 empty] | 0 |  | Phân xưởng sửa chữa cơ khí | [14 empty] | 0.3 |  | 0.5 |  | 12,7/0,22kV - 1x50 |  | 50 | 108 | 570 | 2.4 | 12.7 | 0.22 | 8 | MCCB - 2P - 600V - 250A |  |  |  | 250 | 15 | 0.6 | 0.28 | 0.36 |  | 250/5 | CV 120mm2 |  | 120 | 324 | CV 120mm2 |  | 120 | 324 | 2 | 20
Điện trở suất của đất | [6 empty] | 30 | [6 empty] | Ωm | [5 empty] | 0 |  | Phân xưởng nhuộm, tẩy, hấp | [14 empty] | 0.7 |  | 0.8 | 1 pha 3 dây | 12,7/0,44kV - 1x15 |  | 15 | 52 | 213 | 2 | 12.7 | 0.44 | 3 | MCCB - 2P - 600V - 45A |  |  |  | 45 | 10 | 1.36 | 3.05 | 6.28 |  |  | CV 25mm2 |  | 25 | 115 | CV 16mm2 |  | 16 | 95 | 2
Hệ số điều chỉnh điện trở suất | [6 empty] | 1.05 | [12 empty] | 0 |  | Phân xưởng nén khí | [14 empty] | 0.7 |  | 0.7 |  | 12,7/0,44kV - 1x25 |  | 25 | 67 | 333 | 2 | 12.7 | 0.44 | 3 | MCCB - 2P - 600V - 75A |  |  |  | 75 | 10 | 0.95 | 1.15 | 2 |  | 75/5 | CV 35mm2 |  | 35 | 140 | CV 25mm2 |  | 25 | 115 | 2 | 10
Chiều dài cọc tiếp đất | [6 empty] | 2.4 | [6 empty] | m | [5 empty] | 0 |  | Phân xưởng mộc | [14 empty] | 0.5 |  | 0.6 |  | 12,7/0,44kV - 1x37,5 |  | 37.5 | 92 | 420 | 2 | 12.7 | 0.44 | 6 | MCCB - 2P - 600V - 125A |  |  |  | 125 | 10 | 0.75 | 0.86 | 1.3 |  | 100/5 | CV 50mm2 |  | 50 | 189 | CV 35mm2 |  | 35 | 140 | 2 | 10
Đường kính cọc | [6 empty] | 16 | [6 empty] | mm | [5 empty] | 0 |  | Phòng thí nghiệm, nghiên cứu | [14 empty] | 0.8 |  | 0.7 |  | 12,7/0,44kV - 1x50 |  | 50 | 108 | 570 | 2.4 | 12.7 | 0.44 | 8 | MCCB - 2P - 600V - 150A |  |  |  | 150 | 15 | 0.64 | 0.51 | 0.67 |  | 125/5 | CV 70mm2 |  | 70 | 215 | CV 50mm2 |  | 50 | 189 | 2 | 20
Số lượng cọc tiếp đất | [6 empty] | 4 | [6 empty] | cọc | [5 empty] | 0 |  | Nhà hành chính, quản lý | [14 empty] | 0.8 |  | 0.8 | 3 pha | 22/0,4kV - 3x15 |  | 45 | 156 | 639 | 2 | 22 | 0.38 | 3 | MCCB - 3P - 600V - 75A |  |  |  | 75 | 10 | 1 | 1.23 | 2.17 |  |  | CV 35mm2 |  | 35 | 140 | CV 25mm2 |  | 25 | 115 | 2
THÔNG SỐ NHẬP VÀO PHẦN ĐƯỜNG DÂY TRUNG ÁP | [19 empty] | 1 |  | Nhà máy xay xát | [14 empty] | 0.8 |  | 0.8 |  | 22/0,4kV - 3x25 |  | 75 | 201 | 999 | 2 | 22 | 0.38 | 3 | MCCB - 3P - 600V - 125A |  |  |  | 125 | 10 | 0.75 | 0.86 | 1.3 |  | 150/5 | CV 50mm2 |  | 50 | 189 | CV 35mm2 |  | 35 | 140 | 2 | 30
ĐDTA trên không XDM | [6 empty] | 3 pha 4 dây 12,7/22kV | [14 empty] | 1 | 2 | 3 | 4 | 5 | 6 | 7 | 8 | 9 | 10 | 11 | 12 | 13 | 14 | [5 empty] | 22/0,4kV - 3x37,5 |  | 112.5 | 276 | 1260 | 2 | 22 | 0.38 | 6 | MCCB - 3P - 600V - 200A |  |  |  | 200 | 15 | 0.6 | 0.28 | 0.36 |  | 200/5 | CV 95mm2 |  | 95 | 260 | CV 50mm2 |  | 50 | 189 | 2 | 30
Chdài đường dây trung áp | [6 empty] | 17 | [6 empty] | m | [7 empty] | Nhà máy xay xát 1: Điện trở suất (Ωm) | Tiết diện |  | Iđm |  |  | 22/0,4kV - 3x50 |  | 150 | 324 | 1710 | 2.4 | 22 | 0.38 | 8 | MCCB - 3P - 600V - 250A |  |  |  | 250 | 15 | 0.6 | 0.28 | 0.36 |  | 250/5 | CV 120mm2 |  | 120 | 324 | CV 50mm2 |  | 50 | 189 | 2 | 60
Chiều dài 2 khoảng trụ xa nhất | [6 empty] | 50 | [6 empty] | m | [6 empty] | 70 | Nhà máy xay xát 1: sét; Nhà máy xay xát 11: 70 | 16 |  | 95 |  |  | 22/0,4kV - 160 |  | 160 | 280 | 1940 | 4 | 22 | 0.38 | 8 | MCCB - 3P - 600V - 250A |  |  |  | 250 | 15 | 0.6 | 0.28 | 0.36 | 5/5 | 250/5 | CV 120mm2 |  | 120 | 324 | CV 50mm2 |  | 50 | 189 | 4 | 60
[7 empty] | 60 | [6 empty] | m | [6 empty] | 30 | Nhà máy xay xát 1: đất vườn, ruộng; Nhà máy xay xát 11: 30 | 25 |  | 115 |  |  | 22/0,4kV - 250 |  | 250 | 340 | 2600 | 4 | 22 | 0.38 | 10 | MCCB - 3P - 600V - 400A |  |  |  | 400 | 25 | 0.4 | 0.1 | 0.15 | 10/5 | 400/5 | CV 240mm2 |  | 240 | 518 | CV 120mm2 |  | 120 | 324 | 4 | 90
Vị trí trụ đấu nối | [6 empty] | 145 - 472PH | [13 empty] | 20 | Nhà máy xay xát 1: đất đen; Nhà máy xay xát 11: 20 | 35 |  | 140 |  |  | 22/0,4kV - 320 |  | 320 | 390 | 3330 | 4 | 22 | 0.38 | 15 | MCCB - 3P - 600V - 630A (đặt 550A) |  |  |  | 550 | 50 | 0.3 | 0.09 | 0.13 | 10/5 | 500/5 | 2xCV 150mm2 |  | 300 | 768 | CV 150mm2 |  | 150 | 384 | 4 | 120
Điện áp tại vị trí đấu nối | [6 empty] | 21.5 | [6 empty] | kV | [6 empty] | 2000 | Nhà máy xay xát 1: đá vôi; Nhà máy xay xát 11: 2000 | 50 |  | 189 |  |  | 22/0,4kV - 400 |  | 400 | 433 | 3818 | 4 | 22 | 0.38 | 20 | MCCB - 3P - 600V - 630A |  |  |  | 630 | 50 | 0.25 | 0.09 | 0.12 | 15/5 | 600/5 | 3xCV 120mm2 |  | 360 | 972 | 2xCV 95mm2 |  | 190 | 520 | 4 | 120
Cấp điện áp | [6 empty] | 22 | [6 empty] | kV |  | 22 | 12.7 |  |  |  | 250 | Nhà máy xay xát 1: đất vàng; Nhà máy xay xát 11: 250 | 70 |  | 215 |  |  | 22/0,4kV - 560 |  | 560 | 580 | 4810 | 4.5 | 22 | 0.38 | 25 | MCCB - 3P - 600V - 1000A |  |  |  | 1000 | 50 | 0.13 | 0.08 | 0.07 | 15/5 | 800/5 | 3xCV 185mm2 |  | 555 | 1215 | 2xCV 150mm2 |  | 300 | 768 | 4 | 180
Dây pha | [6 empty] | CXV 24kV 25mm2 | [13 empty] | 2000 | Nhà máy xay xát 1: sét vôi; Nhà máy xay xát 11: 2000 | 95 |  | 260 |  |  | 22/0,4kV - 630 |  | 630 | 787 | 5570 | 4.5 | 22 | 0.38 | 30 | ACB - 3P - 600V - 1250A |  |  |  | 1250 | 50 | 0.13 | 0.07 | 0.04 | 20/5 |  | 3xCV 240mm2 |  | 720 | 1554 | 2xCV 185mm2 |  | 370 | 810 | 4 | 180
Dây trung hòa | [6 empty] | C 25mm2 | [13 empty] | 500 | Nhà máy xay xát 1: cát khô; Nhà máy xay xát 11: 500 | 120 |  | 324 |  |  | 22/0,4kV - 750 |  | 750 | 855 | 6725 | 5.5 | 22 | 0.38 | 40 | ACB - 3P - 600V - 1250A |  |  |  | 1250 | 50 | 0.13 | 0.07 | 0.04 | 20/5 |  | 3xCV 240mm2 |  | 720 | 1554 | 2xCV 185mm2 |  | 370 | 810 | 4 | 240
Loại trụ | [6 empty] | BTLT 12m | [13 empty] | 10 | Nhà máy xay xát 1: đất than bùn; Nhà máy xay xát 11: 10 | 150 |  | 384 |  |  | 22/0,4kV - 1000 |  | 1000 | 980 | 8550 | 6 | 22 | 0.38 | 50 | ACB - 3P - 600V - 1600A |  |  |  | 1600 | 70 | 0.13 | 0.07 | 0.04 | 30/5 |  | 4xCV 240mm2 |  | 960 | 2072 | 2xCV 240mm2 |  | 480 | 1036 | 4 | 360
Loại móng | [6 empty] | M12ba | [28 empty] | 185 |  | 405 |  |  | 22/0,4kV - 1250 |  | 1250 | 1020 | 10690 | 6 | 22 | 0.38 | 50 | ACB - 3P - 600V - 2000A |  |  |  | 2000 | 70 | 0.13 | 0.07 | 0.04 | 35/5 |  | 5xCV 240mm2 |  | 1200 | 2590 | 2xCV 240mm2 |  | 480 | 1036 | 4 | 420
Loại đất | [6 empty] | Đất sét và đất cát ẩm tự nhiên | [14 empty] | Nhà máy xay xát 1: Chủng loại ĐDTA | 200 |  | 443 |  |  | 22/0,4kV - 1600 |  | 1600 | 1305 | 13680 | 6 | 22 | 0.38 | 65 | ACB - 3P - 600V - 2500A |  |  |  | 2500 | 70 | 0.13 | 0.07 | 0.04 | 50/5 |  | 6xCV 240mm2 |  | 1440 | 3108 | 2xCV 240mm2 |  | 480 | 1036 | 4 | 540
Khoảng cách an toàn | [6 empty] | 6 | [6 empty] | m | [7 empty] | Nhà máy xay xát 1: 1 pha 2 dây 12,7kV | 240 |  | 518 | [5 empty] | MBA có S ≥ 1600kVA sử dụng máy cắt hợp bộ với rơ le quá dòng
THÔNG SỐ NHẬP VÀO PHẦN ĐƯỜNG DÂY HẠ ÁP | [21 empty] | Nhà máy xay xát 1: 3 pha 4 dây 12,7/22kV | 300 |  | 768
Chdài đường dây hạ áp | [6 empty] | 4653 | [6 empty] | m | [25 empty] | Hệ số điều chỉnh K1
ĐDHA trên không | [6 empty] | 3 pha 4 dây 0,22/0,38kV | [14 empty] | Nhà máy xay xát 1: Chủng loại ĐDHA |  |  |  |  | Nhiệt độ tiêu chuẩn môi trường xung quanh | Nhiệt độ lớn nhất cho phép của dây | Hệ số k1 khi nhiệt độ môi trường xung quanh là, 0C
Dây pha | [6 empty] | nhôm LV-ABC 0,6/1kV 4x95mm2 | [14 empty] | 1 pha 2 dây 0,22kV | [19 empty] | -5 | 0 | +5 | +10 | +15 | +20 | +25 | +30 | +35 | +40 | +45 | +50
Dây trung hòa | [6 empty] | AC 50mm2 | [14 empty] | 1 pha 3 dây 0,22/0,44kV
HỆ THỐNG ĐO ĐẾM | [21 empty] | 3 pha 4 dây 0,22/0,38kV
Hình thức đo đếm | [6 empty] | Gián tiếp
Điện kế | [6 empty] | Điện kế 1 pha 2 dây 5A - 220V | [14 empty] | Kết cấu TBA
Biến áp đo đếm | [6 empty] | 12000/120V - 50VA | [14 empty] | Trạm treo trên trụ BTLT 10,5m
Biến dòng đo đếm | [6 empty] | 24kV 5-10/5A | [14 empty] | Trạm treo trên trụ BTLT 12m | [17 empty] | 15 | 80 | 1.14 | 1.11 | 1.08 | 1.04 | 1 | 0.96 | 0.92 | 0.88 | 0.83 | 0.78 | 0.73 | 0.68
BÁN ĐIỆN | [6 empty] | Trung áp | [14 empty] | Trạm treo trên trụ BTLT 14m | [17 empty] | 25 |  | 1.24 | 1.2 | 1.17 | 1.13 | 1.09 | 1.04 | 1 | 0.95 | 0.9 | 0.85 | 0.8 | 0.74
BẢO VỆ TRUNG ÁP | [21 empty] | Trạm treo trên trụ BTLT 16m | [17 empty] | 25 | 70 | 1.29 | 1.24 | 1.2 | 1.15 | 1.11 | 1.05 | 1 | 0.94 | 0.88 | 0.81 | 0.74 | 0.67
Thiết bị bảo vệ | [6 empty] | FCO 27kV - 100A | [14 empty] | Trạm treo trên trụ BTLT 18m | [17 empty] | 15 | 65 | 1.18 | 1.14 | 1.1 | 1.05 | 1 | 0.95 | 0.89 | 0.84 | 0.77 | 0.71 | 0.63 | 0.55
Chì kết hợp | [6 empty] | dây chì 8K | [14 empty] | Trạm treo trên trụ BTLT 20m | [17 empty] | 25 |  | 1.32 | 1.27 | 1.22 | 1.17 | 1.12 | 1.06 | 1 | 0.94 | 0.87 | 0.79 | 0.71 | 0.61
BẢO VỆ HẠ ÁP | [6 empty] | MCCB - 3 pha 600V - 250A | [14 empty] | Trạm giàn | [17 empty] | 15 | 60 | 1.2 | 1.16 | 1.12 | 1.06 | 1 | 0.94 | 0.88 | 0.82 | 0.75 | 0.67 | 0.57 | 0.47
LỘ RA HẠ ÁP | [6 empty] | 01 | [6 empty] | 01 | 02 | 03 | [5 empty] | Trạm nền | [17 empty] | 25 |  | 1.36 | 1.31 | 1.25 | 1.2 | 1.13 | 1.07 | 1 | 0.93 | 0.85 | 0.76 | 0.66 | 0.54
DÂY DẪN | [6 empty] | Cáp Cu/PVC 0,6/1kV (3x120 + 1x70)mm2 | [14 empty] | Trạm ngồi
CHIỀU DÀI LỘ RA | [6 empty] | 10 | [32 empty] | Hệ số điều chỉnh K2 về số dây cáp đặt chung trong một hầm cáp hoặc một rãnh dưới đất
[22 empty] | Hệ thống đo đếm | [17 empty] | Khoảng cách giữa các sợi cáp |  | Hệ số k1 khi nhiệt độ môi trường xung quanh là, 0C -5: Số sợi cáp
[22 empty] | Trực tiếp | [19 empty] | Hệ số k1 khi nhiệt độ môi trường xung quanh là, 0C -5: 1; Hệ số k1 khi nhiệt độ môi trường xung quanh là, 0C 0: 2; Hệ số k1 khi nhiệt độ môi trường xung quanh là, 0C +5: 3; Hệ số k1 khi nhiệt độ môi trường xung quanh là, 0C +10: 4; Hệ số k1 khi nhiệt độ môi trường xung quanh là, 0C +15: 5; Hệ số k1 khi nhiệt độ môi trường xung quanh là, 0C +20: 6; Hệ số k1 khi nhiệt độ môi trường xung quanh là, 0C +25: 7-10
Đơn vị thi công : | [8 empty] | Đơn vị giám sát : | [12 empty] | Gián tiếp | [17 empty] | 100 |  | Hệ số k1 khi nhiệt độ môi trường xung quanh là, 0C -5: 1; Hệ số k1 khi nhiệt độ môi trường xung quanh là, 0C 0: 0.9; Hệ số k1 khi nhiệt độ môi trường xung quanh là, 0C +5: 0.85; Hệ số k1 khi nhiệt độ môi trường xung quanh là, 0C +10: 0.8; Hệ số k1 khi nhiệt độ môi trường xung quanh là, 0C +15: 0.78; Hệ số k1 khi nhiệt độ môi trường xung quanh là, 0C +20: 0.75; Hệ số k1 khi nhiệt độ môi trường xung quanh là, 0C +25: 0.7
Công ty Điện lực Hậu Giang | [8 empty] | ĐL Châu Thành A | [12 empty] | Điện kế 1 pha 2 dây 5A - 220V | [17 empty] | 200 |  | Hệ số k1 khi nhiệt độ môi trường xung quanh là, 0C -5: 1; Hệ số k1 khi nhiệt độ môi trường xung quanh là, 0C 0: 0.92; Hệ số k1 khi nhiệt độ môi trường xung quanh là, 0C +5: 0.87; Hệ số k1 khi nhiệt độ môi trường xung quanh là, 0C +10: 0.84; Hệ số k1 khi nhiệt độ môi trường xung quanh là, 0C +15: 0.82; Hệ số k1 khi nhiệt độ môi trường xung quanh là, 0C +20: 0.81; Hệ số k1 khi nhiệt độ môi trường xung quanh là, 0C +25: 0.8
Cty TNHH Cơ Điện Thới Hưng | [8 empty] | ĐL Châu Thành A (Một Ngàn) | [12 empty] | Điện kế 1 pha 2 dây 20(80)A - 220V | [17 empty] | 300 |  | Hệ số k1 khi nhiệt độ môi trường xung quanh là, 0C -5: 1; Hệ số k1 khi nhiệt độ môi trường xung quanh là, 0C 0: 0.93; Hệ số k1 khi nhiệt độ môi trường xung quanh là, 0C +5: 0.9; Hệ số k1 khi nhiệt độ môi trường xung quanh là, 0C +10: 0.87; Hệ số k1 khi nhiệt độ môi trường xung quanh là, 0C +15: 0.86; Hệ số k1 khi nhiệt độ môi trường xung quanh là, 0C +20: 0.85; Hệ số k1 khi nhiệt độ môi trường xung quanh là, 0C +25: 0.8
Cty CP Tư Vấn - XLĐ Vĩnh Nguyên | [8 empty] | ĐL Châu Thành | [12 empty] | Điện kế 1 pha 2 dây 40(120)A - 220V
Cty TNHH Phương Mai | [8 empty] | ĐL TX.Ngã Bảy | [12 empty] | Điện kế 3 pha trực tiếp 50(75)A - 220/380V | [17 empty] | 1 | 2 | 3 | 4 | 5 | 6 | 7 | 8 | 9 | 10 | 11 | 12 | 13 | 14
Cty TNHH Điện Công Nghiệp CaBa | [8 empty] | ĐL TX.Long Mỹ | [12 empty] | Điện kế 3 pha trực tiếp 50(100)A - 220/380V | [17 empty] | 3: Tiết diện (mm2); 4: Đường kính (mm); 5: Trọng lượng kg/km; 6: Ứng suất gh; 7: F mm2; 10: Trọng lượng riêng kg/dm3; 13: ro Ω/km; 14: ICP A
Cty TNHH XD - TM Quang Thiên | [8 empty] | ĐL Long Mỹ | [12 empty] | Điện kế 3 pha hữu công 5A - 220/380V
[9 empty] | ĐL TP.Vị Thanh | [12 empty] | Điện kế 3 pha vô công 5A - 220/380V | [17 empty] | 7: Al (Cu); 8: thép; 9: tổng; 10: gA; 11: gFE; 12: go
[9 empty] | ĐL Vị Thủy | [12 empty] | Điện kế 3 pha hữu công 5A - 120/208V | [17 empty] | C 25mm2 |  | 25 | 6.3 | 224 |  | 24.9 |  | 24.9 |  |  | 87.2 | 0.72 | 180
Chỉ định thầu | [8 empty] | ĐL Phụng Hiệp | [12 empty] | Điện kế 3 pha vô công 5A - 120/208V | [17 empty] | C 35mm2 |  | 35 | 7.5 | 308 |  | 34.61 |  | 34.61 |  |  | 87.2 | 0.515 | 220
Chỉ định thầu.
HS XD | 3 | 4 |  | Vùng 3 |  | Vùng 4 |  |  |  | Chủng loại đường dây trung áp | [11 empty] | Điện kế điện tử 3 pha 5A - 120/208V | [17 empty] | C 50mm2 |  | 50 | 8.9 | 444 |  | 49.4 |  | 49.4 |  |  | 87.2 | 0.361 | 270
Knc (đd): |  |  | 1 |  | 1 |  |  |  |  | ĐDTA trên không XDM | [11 empty] | Điện kế điện tử 3 pha 5A - 220/380V | [17 empty] | C 70mm2 |  | 70 | 10.7 | 612 |  | 67.7 |  | 67.7 |  |  | 87.2 | 0.276 | 340
Knc (tr): |  |  | 1 |  | 1 |  |  |  |  | ĐDTA trên không NC, CT | [11 empty] | TU 24kV | [17 empty] | C 95mm2 |  | 95 | 12.5 | 850 |  | 94 |  | 94 |  |  | 87.2 | 0.191 | 415
Kmtc (đd): |  |  | 1 |  | 1 |  |  |  |  | ĐDTA ngầm | [11 empty] | 8400/120V - 50VA | [17 empty] | C 120mm2 |  | 120 | 14 | 1058 |  | 117 |  | 117 |  |  | 87.2 | 0.154 | 485
Kmtc (tr): |  |  | 1 |  | 1 | [16 empty] | 12000/120V - 50VA | [17 empty] | C 150mm2 |  | 150 | 15.8 | 1339 |  | 145 |  | 145 |  |  | 87.2 | 0.122 | 570
HS KS | 3 | 4 |  | Vùng 3 |  | Vùng 4 | [15 empty] | 12000/120V - 150VA
Kstuyến: |  |  | 9906.59 |  | 9433.05 | [16 empty] | TI 24kV | [17 empty] | AC 50mm2 |  | 50 | 9.6 | 195 |  | 48.2 | 8.04 | 56.24 | 26.5 | 77 |  | 0.592 | 210
Đo vẽ BĐ: |  |  | 4391591 |  | 3970369 | [16 empty] | 24kV 2,5-5/5A | [17 empty] | AC 70mm2 |  | 70 | 11.4 | 274 |  | 68 | 11.3 | 79.3 | 26.5 | 77 |  | 0.42 | 265
[10 empty] | Chủng loại đường dây hạ áp | [11 empty] | 24kV 5-10/5A | [17 empty] | AC 95mm2 |  | 95 | 13.5 | 384 |  | 91.7 | 15 | 106.7 | 26.5 | 77 |  | 0.314 | 330
[10 empty] | ĐDHA trên không | [11 empty] | 24kV 10-20/5A | [17 empty] | AC 120mm2 |  | 120 | 15.2 | 471 |  | 118 | 18.8 | 136.8 | 26.5 | 77 |  | 0.245 | 380
[10 empty] | ĐDHA ngầm | [11 empty] | 24kV 15-30/5A | [17 empty] | AC 150mm2 |  | 150 | 16.8 | 554 |  | 148 | 18.8 | 166.8 | 26.5 | 77 |  | 0.195 | 445
[22 empty] | 24kV 20-40/5A | [17 empty] | AC 185mm2 |  | 185 | 18.8 | 705 |  | 187 | 24.2 | 211.2 | 26.5 | 77 |  | 0.154 | 510
[22 empty] | 24kV 50-100/5A | [17 empty] | AC 185mm2 |  | 185 | 19.6 | 846 |  | 187 | 24.2 | 211.2 | 26.5 | 77 |  | 0.154 | 510
[22 empty] | 24kV 200-400/5A | [17 empty] | AC 240mm2 |  | 240 | 21.6 | 920 |  | 244 | 31.7 | 275.7 | 26.5 | 77 |  | 0.118 | 610
24kV 300-600/5A
[10 empty] | Chủng loại Trạm biến áp | [11 empty] | TI 0,6kV | [17 empty] | CX 24kV 25mm2 |  | 25 | 6.3 | 501 |  | 24.9 |  | 24.9 |  |  | 87.2 | 0.72 | 180
[10 empty] | TBA Xây dựng mới | [11 empty] | 600V - 75/5A | [17 empty] | CX 24kV 35mm2 |  | 35 | 7.5 | 615 |  | 34.61 |  | 34.61 |  |  | 87.2 | 0.515 | 220
[10 empty] | TBA Cải tạo (Chỉ thay MBA) | [11 empty] | 600V - 100/5A | [17 empty] | CX 24kV 50mm2 |  | 50 | 8.9 | 768 |  | 49.4 |  | 49.4 |  |  | 87.2 | 0.361 | 270
[22 empty] | 600V - 125/5A | [17 empty] | CX 24kV 70mm2 |  | 70 | 10.7 | 988 |  | 67.7 |  | 67.7 |  |  | 87.2 | 0.276 | 340
[22 empty] | 600V - 150/5A | [17 empty] | CX 24kV 95mm2 |  | 95 | 12.5 | 1271 |  | 94 |  | 94 |  |  | 87.2 | 0.191 | 415
[22 empty] | 600V - 200/5A | [17 empty] | CX 24kV 120mm2 |  | 120 | 14 | 1536 |  | 117 |  | 117 |  |  | 87.2 | 0.154 | 485
[22 empty] | 600V - 250/5A | [17 empty] | CX 24kV 150mm2 |  | 150 | 15.8 | 1820 |  | 145 |  | 145 |  |  | 87.2 | 0.122 | 570
[22 empty] | 600V - 300/5A | [17 empty] | 1: CX 24kV 185mm2; 3: 185
[22 empty] | 600V - 400/5A | [17 empty] | 1: CX 24kV 240mm2; 3: 240
600V - 500/5A
[22 empty] | 600V - 600/5A | [17 empty] | 1: ACX 24kV 25mm2; 3: 25; 4: 6.3; 12: 26.5
[22 empty] | 600V - 800/5A | [17 empty] | 1: ACX 24kV 35mm2; 3: 35; 4: 7.5; 12: 26.5
[22 empty] | 600V - 1000/5A | [17 empty] | 1: ACX 24kV 50mm2; 3: 50; 4: 8.9; 12: 26.5
[40 empty] | ACX 24kV 70mm2 |  | 70 | 10.7 | [7 empty] | 26.5
[22 empty] | Bán điện | [17 empty] | 1: ACX 24kV 95mm2; 3: 95; 4: 12.5; 12: 26.5
[22 empty] | Trung áp | [17 empty] | 1: ACX 24kV 120mm2; 3: 120; 4: 14; 12: 26.5
[22 empty] | Hạ áp | [17 empty] | 1: ACX 24kV 150mm2; 3: 150; 4: 15.8; 12: 26.5
[40 empty] | ACX 24kV 185mm2 |  | 185 | [8 empty] | 26.5
[22 empty] | Bảo vệ trung áp | [17 empty] | 1: ACX 24kV 240mm2; 3: 240
[22 empty] | FCO 27kV - 100A | [17 empty] | 1: Cáp hạ áp
[22 empty] | FCO 27kV - 200A | [17 empty] | 1: AV 0,6/1kV 50mm2
[22 empty] | FCO 27kV - 100A POLYMER | [17 empty] | 1: AV 0,6/1kV 70mm2
[22 empty] | LB FCO - 27kV - 100A | [17 empty] | 1: AV 0,6/1kV 95mm2
[22 empty] | LB FCO - 27kV - 200A | [17 empty] | 1: AV 0,6/1kV 120mm2
[22 empty] | DS 1 pha 24kV - 630A | [17 empty] | 1: nhôm LV-ABC 0,6/1kV 3x50mm2
[22 empty] | DS 3 pha 24kV - 630A | [17 empty] | 1: nhôm LV-ABC 0,6/1kV 3x70mm2
[22 empty] | DS 3 pha 24kV - 630A có bệ chì (trong nhà) | [17 empty] | 1: nhôm LV-ABC 0,6/1kV 3x95mm2
[22 empty] | LBS 3 pha 24kV - 630A + 3 DS 1 pha | [17 empty] | 1: nhôm LV-ABC 0,6/1kV 3x120mm2
[22 empty] | LBS 3 pha 24kV - 630A + DS 3 pha | [17 empty] | 1: nhôm LV-ABC 0,6/1kV 3x150mm2
[22 empty] | Recloser 3 pha 630A - 24kV + 3 DS 1 pha | [17 empty] | 1: nhôm LV-ABC 0,6/1kV 4x50mm2
[22 empty] | Recloser 3 pha 630A - 24kV + DS 3 pha | [17 empty] | 1: nhôm LV-ABC 0,6/1kV 4x70mm2
nhôm LV-ABC 0,6/1kV 4x95mm2
[22 empty] | Chì bảo vệ | [17 empty] | 1: nhôm LV-ABC 0,6/1kV 4x120mm2
[22 empty] | dây chì 3K | [17 empty] | 1: nhôm LV-ABC 0,6/1kV 4x150mm2
[22 empty] | dây chì 6K | [17 empty] | 1: Bảo vệ hạ áp; 5: Dây dẫn hạ áp
[22 empty] | dây chì 8K | [17 empty] | 1: MCCB - 2 pha 600V - 63A; 5: Cáp Cu/PVC 0,6/1kV (2x25)mm2
[22 empty] | dây chì 10K | [17 empty] | 1: MCCB - 2 pha 600V - 75A; 5: Cáp Cu/PVC 0,6/1kV (2x35)mm2
[22 empty] | dây chì 12K | [17 empty] | 1: MCCB - 2 pha 600V - 80A; 5: Cáp Cu/PVC 0,6/1kV (2x25 + 1x16)mm2
[22 empty] | dây chì 15K | [17 empty] | 1: MCCB - 2 pha 600V - 125A; 5: Cáp Cu/PVC 0,6/1kV (2x50)mm2
[22 empty] | dây chì 20K | [17 empty] | 1: MCCB - 2 pha 600V - 150A; 5: Cáp Cu/PVC 0,6/1kV (2x35 + 1x25)mm2
[22 empty] | dây chì 25K | [17 empty] | 1: MCCB - 2 pha 600V - 200A; 5: Cáp Cu/PVC 0,6/1kV (2x95)mm2
[22 empty] | dây chì 30K | [17 empty] | 1: MCCB - 2 pha 600V - 225A; 5: Cáp Cu/PVC 0,6/1kV (2x50 + 1x35)mm2
[22 empty] | dây chì 40K | [17 empty] | 1: MCCB - 2 pha 600V - 250A; 5: Cáp Cu/PVC 0,6/1kV (2x120)mm2
[22 empty] | dây chì 45K | [17 empty] | 1: MCCB - 3 pha 600V - 63A; 5: Cáp Cu/PVC 0,6/1kV (3x70 + 1x50)mm2
[22 empty] | dây chì 50K | [17 empty] | 1: MCCB - 3 pha 600V - 125A; 5: Cáp Cu/PVC 0,6/1kV (3x25 + 1x16)mm2
[22 empty] | dây chì 60K | [17 empty] | 1: MCCB - 3 pha 600V - 160A; 5: Cáp Cu/PVC 0,6/1kV (3x35 + 1x25)mm2
[22 empty] | dây chì 75K | [17 empty] | 1: MCCB - 3 pha 600V - 200A; 5: Cáp Cu/PVC 0,6/1kV (3x50 + 1x35)mm2
[22 empty] | dây chì 80K | [17 empty] | 1: MCCB - 3 pha 600V - 250A; 5: Cáp Cu/PVC 0,6/1kV (3x95 + 1x50)mm2
[22 empty] | dây chì 100K | [17 empty] | 1: MCCB - 3 pha 600V - 400A; 5: Cáp Cu/PVC 0,6/1kV (3x120 + 1x70)mm2
[22 empty] | dây chì 200K | [17 empty] | 1: MCCB - 3 pha 600V - 630A (đặt 550A); 5: Cáp Cu/PVC 0,6/1kV (3x150 + 1x95)mm2
[22 empty] | chì ống trung áp 24kV - 16A | [17 empty] | 1: MCCB - 3 pha 600V - 630A; 5: Cáp Cu/PVC 0,6/1kV (3x240 + 1x120)mm2
[40 empty] | MCCB - 3 pha 600V - 800A |  |  |  | Cáp Cu/PVC 0,6/1kV (3x2x150 + 1x150)mm2
[40 empty] | MCCB - 3 pha 600V - 1000A |  |  |  | Cáp Cu/PVC 0,6/1kV (3x3x120 + 2x95)mm2
[40 empty] | ACB - 3 pha 600V - 1000A |  |  |  | Cáp Cu/PVC 0,6/1kV (3x3x185 + 2x150)mm2
[40 empty] | ACB - 3 pha 600V - 1250A |  |  |  | Cáp Cu/PVC 0,6/1kV (3x3x240 + 2x185)mm2
[40 empty] | ACB - 3 pha 600V - 1600A |  |  |  | Cáp Cu/PVC 0,6/1kV (3x4x120 + 2x240)mm2
[40 empty] | ACB - 3 pha 600V - 2500A |  |  |  | Cáp Cu/PVC 0,6/1kV (3x4x240 + 2x240)mm2
[40 empty] | ACB - 3 pha 600V - 4000A |  |  |  | Cáp Cu/PVC 0,6/1kV (3x4x300 + 2x300)mm2
Cáp Cu/PVC 0,6/1kV (3x4x400 + 2x400)mm2
Chi phí Nghiệm thu đóng điện
[40 empty] | 1. Đường dây trung áp trên không 6-35kV | [6 empty] | 2. Đường dây hạ áp trên không
[40 empty] | a/ Xây dựng mới (km) |  |  | b/ Cải tạo, nâng cấp (km)
[40 empty] | L <= 5 | 1.9 | %GXD | kđc = | 1.5 |  |  | kđc = | 1.4
[40 empty] | 5 < L < 15 | 1.6 | %GXD
[40 empty] | 15<= L< 30 | 0.8 | %GXD
[40 empty] | 3. Đường dây trung áp ngầm 6-35kV | [6 empty] | 4. Đường dây hạ áp ngầm
[40 empty] | L <= 5 | 0.54 | %GXD |  |  |  |  | kđc = | 1.5
[40 empty] | L > 5 | 0.5 | %GXD
5. Trạm biến áp phân phối (kVA)
[40 empty] | a/ Xây dựng mới |  |  | b/ Cải tạo mở rộng
[40 empty] | S <= 50 | 7.2 | %GXD | kđc = | 3.5 | Nếu cải tạo MBA & VTTB nhỏ lẻ, không thay đổi lớn đến kết cấu TBA.
[40 empty] | 50<S<=180 | 4.05 | %GXD | kđc = | 1 | Nếu thay MBA & VTTB tương đương CT xây dựng mới.
[40 empty] | 180<S<=400 | 2.7 | %GXD
[40 empty] | 400<S<=750 | 7.2 | %GXD
[40 empty] | 750<S<=1000 | 2.1 | %GXD
[40 empty] | 1000<S<=1600 | 1.89 | %GXD
[40 empty] | 1600<S<=2000 | 1.6 | %GXD
[40 empty] | S>2000 | 1.45 | %GXD
Ttiếp
Ttiếp
Ttiếp
Note on CO45: Chưa chính xác
Note on CO46: Chưa chính xác
Note on CO47: Chưa chính xác
Note on CO48: Chưa chính xác
Note on CO49: Chưa chính xác
Note on CO50: Chưa chính xác
Note on CK77: HƯỚNG DẪN THIẾT KẾ ĐD TẢI ĐIỆN PL 1 - Trang 297
Note on CL77: HƯỚNG DẪN THIẾT KẾ ĐD TẢI ĐIỆN PL 1 - Trang 297
Note on CD80: THIẾT KẾ CẤP ĐIỆN Bảng 7.4 - Trang 160
Note on CG80: HƯỚNG DẪN THIẾT KẾ ĐƯỜNG DÂY TẢI ĐIỆN Phụ lục 1 - Trang 297
Note on C90: THIEN: Đo vẽ bản đồ:Không sử dụng
Note on CC98: http://www.thinhphatiz.com
Note on CG98: HƯỚNG DẪN THIẾT KẾ ĐƯỜNG DÂY TẢI ĐIỆN Phụ lục 1 - Trang 297

## dongia (hidden)
ping |  | BẢNG GIÁ | [5 empty] | 02/2004 | 09/2003 | 02/2003 | 11/2002 | 09/2002 | 06/2002 | 01/2002 | 10/2001 | 04/2001 | 09/2000 | 25/01/2000 | Chưa VAT (7/99) | (22/11/99)
STT | MSDD | Hạng mục | ĐV | 02/2011 |  |  | 2008-04-02 | [8 empty] | Đơn giá | Đơn giá | Đơn giá | DG | DG |  | MSDD MOI
MÁY BIẾN ÁP
AA000 | 57657100 | MBA 1 pha 8,6(12,7)/0,22-0,44kV 10kVA | cái
AA001 | 57657121 | MBA 1 pha 8,6(12,7)/0,22-0,44kV 15kVA | cái
AA002 | 57657235 | MBA 1 pha 8,6(12,7)/0,22-0,44kV 25kVA | cái
AA003 | 57657373 | MBA 1 pha 8,6(12,7)/0,22-0,44kV 37,5kVA | cái
AA004 | 57657471 | MBA 1 pha 8,6(12,7)/0,22-0,44kV 50kVA | cái
AA005 | 57657536 | MBA 1 pha 8,6(12,7)/0,22-0,44kV 75kVA | cái
AA006 | 57657537 | MBA 1 pha 8,6(12,7)/0,22-0,44kV 100kVA | cái
AB000 |  | MBA 3 pha 15(22)/0,4kV 50kVA | cái
AB001 |  | MBA 3 pha 15(22)/0,4kV 75kVA | cái
AB002 |  | MBA 3 pha 15(22)/0,4kV 100kVA | cái
AB003 |  | MBA 3 pha 15(22)/0,4kV 160kVA | cái
AB004 | 57657620 | MBA 3 pha 15(22)/0,4kV 180kVA | cái
AB005 | 57657720 | MBA 3 pha 15(22)/0,4kV 250kVA | cái
AB006 | 57657820 | MBA 3 pha 15(22)/0,4kV 320kVA | cái
AB007 | 57657850 | MBA 3 pha 15(22)/0,4kV 400kVA | cái
AB008 | 57657376 | MBA 3 pha 15(22)/0,4kV 560kVA | cái
AB009 | 57657852 | MBA 3 pha 15(22)/0,4kV 630kVA | cái
AB010 | 57657750 | MBA 3 pha 15(22)/0,4kV 750kVA | cái
AB011 | 0 | MBA 3 pha 15(22)/0,4kV 800kVA | cái
AB012 | 57657860 | MBA 3 pha 15(22)/0,4kV 1000kVA | cái
AB013 | 0 | MBA 3 pha 15(22)/0,4kV 1250kVA | cái
AB014 | 0 | MBA 3 pha 15(22)/0,4kV 1500kVA | cái
AB015 | 0 | MBA 3 pha 15(22)/0,4kV 1600kVA | cái
AB016 | 0 | MBA 3 pha 15(22)/0,4kV 2000kVA | cái
AC000 | 0 | MBA 1 pha 12,7/0,22-0,44kV 10kVA | cái
AC001 | 0 | MBA 1 pha 12,7/0,22-0,44kV 15kVA | cái | 26716000 |  |  | 19547000 | 1
AC002 | 0 | MBA 1 pha 12,7/0,22-0,44kV 25kVA | cái | 34219000 |  |  | 25037000 | 1
AC003 | 0 | MBA 1 pha 12,7/0,22-0,44kV 37,5kVA | cái | 42677000 |  |  | 31225000 | 1
AC004 | 0 | MBA 1 pha 12,7/0,22-0,44kV 50kVA | cái | 50367000 |  |  | 36851000 | 1
AC005 | 0 | MBA 1 pha 12,7/0,22-0,44kV 75kVA | cái | 66517000 |  |  | 48667000 | 1
AC006 | 0 | MBA 1 pha 12,7/0,22-0,44kV 100kVA | cái | 78818000 |  |  |  | 1
0
AD000 | 0 | MBA 3 pha 22/0,4kV 50kVA | cái |  |  |  |  | 0
AD001 | 0 | MBA 3 pha 22/0,4kV 75kVA | cái |  |  |  |  | 0
AD002 | 0 | MBA 3 pha 22/0,4kV 100kVA | cái | 120253000 |  |  | 87983000 | 1
AD003 | 0 | MBA 3 pha 22/0,4kV 160kVA | cái | 138207000 |  |  | 101120000 | 1
AD004 | 0 | MBA 3 pha 22/0,4kV 180kVA | cái | 155494000 |  |  | 113767000 | 1
AD005 | 0 | MBA 3 pha 22/0,4kV 250kVA | cái | 198599000 |  |  | 139251000 | 1
AD006 | 0 | MBA 3 pha 22/0,4kV 320kVA | cái | 239671000 |  |  | 175355000 | 1
AD007 | 0 | MBA 3 pha 22/0,4kV 400kVA | cái | 279934000 |  |  | 195061000 | 1
AD008 | 0 | MBA 3 pha 22/0,4kV 560kVA | cái | 320833000 |  |  | 224957000 | 1
AD009 | 0 | MBA 3 pha 22/0,4kV 630kVA | cái | 331759000 |  |  | 242732000 | 1
AD010 | 0 | MBA 3 pha 22/0,4kV 750kVA | cái | 352493000 |  |  | 257902000 | 1
AD011 | 0 | MBA 3 pha 22/0,4kV 800kVA | cái | 376022000 |  |  | 275117000 | 1
AD012 | 0 | MBA 3 pha 22/0,4kV 1000kVA | cái | 450273000 |  |  | 329444000 | 1
AD013 | 0 | MBA 3 pha 22/0,4kV 1250kVA | cái | 531325000 |  |  | 356932000 | 1
AD014 | 0 | MBA 3 pha 22/0,4kV 1500kVA | cái | 617026000 |  |  | 410409000 | 1
AD015 | 0 | MBA 3 pha 22/0,4kV 1600kVA | cái | 624040000 |  |  | 456580000 | 1
AD016 | 0 | MBA 3 pha 22/0,4kV 2000kVA | cái | 747548000 |  |  | 546945000 | 1
Đo đếm | [7 empty] | 0
BA000 | 35660086 | Biến áp đo đếm 8400/120V-50VA | cái | Tài sản ĐL |  |  | Tài sản ĐL | 0
BA001 | 35660016 | Biến áp đo đếm 12000/120V - 50VA | cái | Tài sản ĐL |  |  | Tài sản ĐL | 0
BA002 | 35660006 | Biến áp đo đếm 8400 -12000/120V 50VA | cái | Tài sản ĐL |  |  | Tài sản ĐL | 0
0
BB000 | 0 | Biến dòng đo đếm 24kV 2,5-5/5A | cái | Tài sản ĐL |  |  | Tài sản ĐL | 0
BB001 | 0 | Biến dòng đo đếm 24kV 5-10/5A | cái | Tài sản ĐL |  |  | Tài sản ĐL | 0
BB002 | 0 | Biến dòng đo đếm 24kV 10-20/5A | cái | Tài sản ĐL |  |  | Tài sản ĐL | 0
BB002a | 35365415 | Biến dòng đo đếm 24kV 15-30/5A | cái | Tài sản ĐL |  |  | Tài sản ĐL | 0
BB003 | 0 | Biến dòng đo đếm 24kV 20-40/5A | cái | Tài sản ĐL |  |  | Tài sản ĐL | 0
BB004 | 0 | Biến dòng đo đếm 24kV 50-100/5A | cái | Tài sản ĐL |  |  | Tài sản ĐL | 0
BB005 | 0 | Biến dòng đo đếm 24kV 200-400/5A | cái | Tài sản ĐL |  |  | Tài sản ĐL | 0
BB006 | 0 | Biến dòng đo đếm 24kV 300-600/5A | cái | Tài sản ĐL |  |  | Tài sản ĐL | 0
0
BC000 | 35352339 | Biến dòng đo đếm 600V 75/5A | cái | Tài sản ĐL |  |  | Tài sản ĐL | 0
BC001 | 35352340 | Biến dòng đo đếm 600V 100/5A | cái | Tài sản ĐL |  |  | Tài sản ĐL | 0
BC002 | 35352341 | Biến dòng đo đếm 600V 125/5A | cái | Tài sản ĐL |  |  | Tài sản ĐL | 0
BC002a | 35352341 | Biến dòng đo đếm 600V 150/5A | cái | Tài sản ĐL |  |  | Tài sản ĐL | 0
BC003 | 35352342 | Biến dòng đo đếm 600V 200/5A | cái | Tài sản ĐL |  |  | Tài sản ĐL | 0
BC004 | 35352343 | Biến dòng đo đếm 600V 250/5A | cái | Tài sản ĐL |  |  | Tài sản ĐL | 0
BC005 | 35352346 | Biến dòng đo đếm 600V 300/5A | cái | Tài sản ĐL |  |  | Tài sản ĐL | 0
BC006 | 35352351 | Biến dòng đo đếm 600V 400/5A | cái | Tài sản ĐL |  |  | Tài sản ĐL | 0
BC007 | 35352353 | Biến dòng đo đếm 600V 500/5A | cái | Tài sản ĐL |  |  | Tài sản ĐL | 0
BC008 | 35352354 | Biến dòng đo đếm 600V 600/5A | cái | Tài sản ĐL |  |  | Tài sản ĐL | 0
BC009 | 35352356 | Biến dòng đo đếm 600V 800/5A | cái | Tài sản ĐL |  |  | Tài sản ĐL | 0
BC010 | 35352361 | Biến dòng đo đếm 600V 1000/5A | cái | Tài sản ĐL |  |  | Tài sản ĐL | 0
0
BD000 | 87328580 | Điện kế 1 pha 2 dây 5A 220V | cái | Tài sản ĐL |  |  | Tài sản ĐL | 0
BD001 | 87328748 | Điện kế 1 pha 2 dây 20-80A 220V | cái | Tài sản ĐL |  |  | Tài sản ĐL | 0
BD002 |  | Điện kế 1 pha 2 dây 40(120)A-220V | cái | Tài sản ĐL |  |  | Tài sản ĐL | 0
0
BE000 |  | Điện kế 3 pha trực tiếp 50-75A 220/380V | cái | Tài sản ĐL |  |  | Tài sản ĐL | 0
BE001 |  | Điện kế 3pha trực tiếp 50-100A 220/380V | cái | Tài sản ĐL |  |  | Tài sản ĐL | 0
0
BF000 | 87328533 | Điện kế 3 pha 5A 220/380V hữu công | cái | Tài sản ĐL |  |  | Tài sản ĐL | 0
BF001 | 87351120 | Điện kế 3 pha 5A 220/380V vô công | cái | Tài sản ĐL |  |  | Tài sản ĐL | 0
0
BG000 | 87328535 | Điện kế 3 pha 5A 120/208V hữu công | cái | Tài sản ĐL |  |  | Tài sản ĐL | 0
BG001 | 0 | Điện kế 3 pha 5A 120/208V vô công | cái | Tài sản ĐL |  |  | Tài sản ĐL | 0
0
BH000 | 0 | Điện kế điện tử 3 pha 5A 120/208V | cái | Tài sản ĐL |  |  | Tài sản ĐL | 0
BH001 | 0 | Điện kế điện tử 3 pha 5A 220/380V | cái | Tài sản ĐL |  |  | Tài sản ĐL | 0
Bảo vệ trung áp | [7 empty] | 0
CA000 | 34274018 | Chống sét van LA 18kV | cái | 963034 |  |  | 963034 | 0
0
CB000 | 33022625 | FCO 27kV - 100A | cái | 972300 |  |  | 955234 | 1
CB001 | 33022627 | FCO 27kV - 200A | cái |  |  |  |  | 0
CB002 | 33056421 | FCO 27kV - 100A POLYMER | cái |  |  |  |  | 0
0
CC000 | 33085100 | LB FCO - 27kV - 100A | cái | 1400000 |  |  | 1400000 | 0
CC001 | 33056435 | LB FCO - 27kV - 200A | Cái | 1650000 |  |  | 1650000 | 0
0
CD000 |  | LBS 24kV-630A | bộ |  |  |  |  | 0
0
CE000 | 34215240 | DS 1 pha 630A - 24kV | cái |  |  |  |  | 0
CE001 |  | DS 3 pha 630A - 24kV | cái |  |  |  |  | 0
CE002 |  | DS 3 pha 630A - 24kV có bệ chì (T nhà) | bộ | 7000000 |  |  |  | 1 | Tuấn Ấn
0
CF000 | 33050246 | Cầu chì trời 30A | cái |  |  |  |  | 0
CF001 | 33050247 | Cầu chì trời 100A | cái |  |  |  |  | 0
0
CG000 | 33057555 | Dây chì 3K | cái | 21526 |  |  | 21526 | 0
CG001 | 33057558 | Dây chì 6K | cái | 23995 |  |  | 23995 | 0
CG002 | 33057560 | Dây chì 8K | cái | 20195 |  |  | 20195 | 0
CG003 | 33057562 | Dây chì 10K | cái | 20859 |  |  | 20859 | 0
CG004 | 33057564 | Dây chì 12K | cái | 20252 |  |  | 20252 | 0
CG005 | 33057566 | Dây chì 15K | cái | 21670 |  |  | 21670 | 0
CG006 | 33057568 | Dây chì 20K | cái | 23205 |  |  | 22576 | 1
CG007 | 33057570 | Dây chì 25K | cái | 25236 |  |  | 30236 | 1
CG008 | 33075572 | Dây chì 30K | cái | 27195 |  |  | 21307 | 1
CG009 | 33057574 | Dây chì 40K | cái | 30460 |  |  | 30460 | 0
CG010 | 33057575 | Dây chì 45K | cái | 31827 |  |  | 31827 | 0
CG011 | 33075576 | Dây chì 50K | cái | 35805 |  |  | 22117 | 1
CG012 | 33075578 | Dây chì 60K | cái | 35919 |  |  | 35919 | 0
CG013 | 33057579 | Dây chì 75K | cái | 37685 |  |  | 37685 | 0
CG014 | 33057580 | Dây chì 80K | cái | 53555 |  |  | 53555 | 0
CG015 | 33075582 | Dây chì 100K | cái | 55230 |  |  | 44826 | 1
CG016 | 33075588 | Dây chì 200K | cái | 118440 |  |  | 96503 | 1
CG017 |  | Chì ống trung áp 24kV - 16A | ống | 4900000 |  |  | 21526 | 1 | Tuấn Ấn
CH000 |  | Chụp cách điện XLPE sứ MBA cỡ 90 | cái | 125000 |  |  |  |  | Tuấn Ấn | 2009-10-08
CH001 |  | Chụp cách điện XLPE sứ MBA cỡ 120 | cái | 150000 |  |  |  |  | Tuấn Ấn | 2009-10-08
CH002 |  | Chụp cách điện XLPE sứ MBA cỡ 150 | cái | 175000 |  |  |  |  | Tuấn Ấn | 2009-10-08
CI000 |  | Chụp cách điện XLPE đầu trên FCO | cái | 200000
CI001 |  | Chụp cách điện XLPE đầu trên LBFCO | cái | 220000
CI002 |  | Chụp cách điện XLPE đầu dưới FCO | cái | 200000
CI003 |  | Chụp cách điện XLPE đầu dưới LBFCO | cái | 220000
CK000 |  | Chụp cách điện XLPE đầu cực LA | cái | 150000
CL000 |  | Chụp cách điện XLPE sứ TU cỡ 120 | cái | 150000
CL001 |  | Chụp cách điện XLPE sứ TU cỡ 145 | cái | 150000
CM000 |  | Chụp cách điện XLPE sứ TI | cái | 300000
Bảo vệ hạ áp | [7 empty] | 0
DA000a | 0 | CB - 1 pha 240V - 32A | cái | 45000 |  |  | 200000 | 1
DA000 | 0 | MCCB - 2 pha 600V - 32A | cái | 570000 |  |  | 200000 | 1
DA001 | 0 | MCCB - 2 pha 600V - 45A | cái | 679000 |  |  | 230000 | 1
DA002 | 0 | MCCB - 2 pha 600V - 63A | cái | 679000 |  |  | 250000 | 1
DA003 | 0 | MCCB - 2 pha 600V - 75A | cái | 933000 |  |  | 365000 | 1
DA004 | 0 | MCCB - 2 pha 600V - 80A | cái | 933000 |  |  | 370000 | 1
DA005 | 0 | MCCB - 2 pha 600V - 125A | cái | 933000 |  |  | 600000 | 1
DA006 | 0 | MCCB - 2 pha 600V - 150A | cái | 2017000 |  |  | 650000 | 1
DA007 | 0 | MCCB - 2 pha 600V - 200A | cái | 2017000 |  |  | 700000 | 1
DA008 | 0 | MCCB - 2 pha 600V - 225A | cái | 2017000 |  |  | 750000 | 1
DA009 | 0 | MCCB - 2 pha 600V - 250A | cái | 2017000 |  |  | 800000 | 1
0
DB00a | 0 | MCCB - 3 pha 600V - 30A | cái | 416000 |  |  | 810000 | 1
DB00b | 0 | MCCB - 3 pha 600V - 63A | cái | 726000 |  |  | 810000 | 1
DB000 | 0 | MCCB - 3 pha 600V - 125A | cái | 1245000 |  |  | 810000 | 1
DB001 | 0 | MCCB - 3 pha 600V - 160A | cái | 2787000 |  |  | 920000 | 1
DB002 | 0 | MCCB - 3 pha 600V - 200A | cái | 2787000 |  |  | 1050000 | 1
DB003 | 0 | MCCB - 3 pha 600V - 250A | cái | 2787000 |  |  | 1300000 | 1
DB004 | 0 | MCCB - 3 pha 600V - 400A | cái | 6206000 |  |  | 3399000 | 1
DB005 | 0 | MCCB - 3 pha 600V - 630A (đặt 550A) | cái | 16709000 |  |  | 7405700 | 1
DB006 | 0 | MCCB - 3 pha 600V - 630A | cái | 16709000 |  |  | 7405700 | 1
DB007 | 0 | MCCB - 3 pha 600V - 800A | cái | 18328000 |  |  | 9260000 | 1
DB008 | 0 | MCCB - 3 pha 600V - 1000A | cái | 30973000 |  |  | 9260000 | 1
[8 empty] | 0 |  |  |  |  | Tủ
DC000 | 0 | ACB - 3 pha 600V - 1250A (trọn bộ) | bộ | 50565450 |  |  | 42446800 | 1 | Báo giá CT TNHH KTCN MINH DŨNG ngày 03/09/2008 |  |  | 60109886 | 6000000
DC001 | 0 | ACB - 3 pha 600V - 1600A | cái | 73244535 |  |  | 48950000 | 1 |  |  |  | 70817986 | 6000000
DC002 | 0 | ACB - 3 pha 600V - 2500A | cái |  |  |  | 68214000 | 1 |  |  |  | 113959185 | 6000000
DC003 | 0 | ACB - 3 pha 600V - 4000A | cái |  |  |  | 295500000 | 1 |  |  |  | 196829330 | 6000000
TỤ BÙ | [7 empty] | 0
EA000 | 0 | Tủ tụ bù hạ áp 60(90) kVAr | kVAr | 170000 |  |  | 170000 | 0
EA001 | 0 | Tủ tụ bù hạ áp 120(180) kVAr | kVAr | 150000 |  |  | 150000 | 0
THÙNG ĐIỆN KẾ | [7 empty] | 0
FA000 | 59203140 | Thùng điện kế 1 ngăn 0,6x0,5x0,35 (STĐ) | cái | 618000 |  |  | 618000 | 0
FA001 | 59203141 | Thùng điện kế 1 ngăn 1x0,5x0,35 (STĐ) | cái | 782800 |  |  | 782800 | 0
FA002 | 59203142 | Thùng điện kế 2 ngăn 1x0,5x0,35 (STĐ) | cái | 875500 |  |  | 875500 | 0
FA003 | 59203143 | Thùng điện kế 2 ngăn 1x1x0,35 (STĐ) | cái | 1493500 |  |  | 1493500 | 0
ĐÀ CẢN - ĐẾ NEO | [7 empty] | 0
GA000 | 30600299 | Neo bê tông cốt thép dài 1,2m | cái | 210000 |  |  | 250000 | 1
GA001 | 30600298 | Neo bê tông cốt thép dài 1,5m | cái | 475000 |  |  | 300000 | 1
GA002 |  | Neo bê tông cốt thép dài 2,5m | cái |  |  |  | 430000 | 1
0
GB000 | 59000304 | Đế neo bêtông 400x1500 | cái | 400000 |  |  | 320000 | 1
GB001 | 59000306 | Đế neo bêtông 600x1500 | cái |  |  |  |  | 0
TRỤ | [7 empty] | 0
HA000 | 30220102 | Trụ BTV 6,5m | trụ |  |  |  |  | 0
HA001 | 30220103 | Trụ BTV 7,5m | trụ |  |  |  |  | 0
HA002 | 30205065 | Trụ BTLT 7,5m | trụ | 940000 |  |  |  | 1
HA003 | 30204060 | Trụ BTV 8,5m | trụ |  |  |  |  | 0
0
HB000 | 30205070 | Trụ BTLT 8,5m - 300kgf | trụ | 1441000 |  |  | 1050000 | 1
HB001 | 30205122 | Trụ BTLT 10,5m - 480kgf | trụ | 2192000 |  |  | 1800000 | 1
HB002 | 30205121 | Trụ BTLT 12m - 540kgf | trụ | 2590000 |  |  | 2300000 | 1
HB003 | 30205140 | Trụ BTLT 14m - 900kgf | trụ | 4013000 |  |  | 3600000 | 1
HB004 |  | Trụ BTLT 20m - 1400kgf | trụ | 16300000 |  |  | 16000000 | 1
Đà thanh chống & CổDê | [7 empty] | 0
IA000 | 0 | Đà sắt L75x75x8 dài 1,4m | cái |  |  |  | 376100 | 1 | [12 empty] | 376100 |  | 1800
IA000a | 0 | Đà sắt L75x75x8 dài 1,0m 2 gù | cái | 435000 |  |  | 376100 | 1 | [12 empty] | 376100 |  | 1800
IA001 | 30600072 | Đà sắt L75x75x8 dài 2m 2 gù | cái | 573000 |  |  | 459600 | 1 | [12 empty] | 459600 |  | 2200
IA002 | 0 | Đà sắt L75x75x8 dài 2,1m | cái |  |  |  | 480500 | 1 | [12 empty] | 480500 |  | 2300
IA003 | 30600081 | Đà sắt L75x75x8 dài 2,4m 4 gù | cái | 728000 |  |  | 585000 | 1 | [12 empty] | 585000 |  | 2800 | 208.9286
0
IB000 | 0 | Đà sắt L75x75x8 dài 0,8m - lệch | cái |  |  |  | 167100 | 1 | [12 empty] | 167100 |  | 800
IB001 | 0 | Đà sắt L75x75x8 dài 2m - lệch | cái | 598000 |  |  | 459600 | 1 | [12 empty] | 459600 |  | 2200
IB002 | 0 | Đà sắt L75x75x8 dài 2,4m - lệch | cái | 703000 |  |  | 564100 | 1 | [12 empty] | 564100 |  | 2700
0
IC000 | 0 | Đà sắt L75x75x8 dài 2,4m - trụ II tim 1,3m | cái | 728000 |  |  | 501400 | 1 | [12 empty] | 501400 |  | 2400
IC001 | 0 | Đà sắt L75x75x8 dài 2,4m - trụ II tim 2,2m | cái | 728000 |  |  | 501400 | 1 | [12 empty] | 501400 |  | 2400
IC002 | 0 | Đà sắt L75x75x8 dài 2,17m giằng trụ II - 1,3m | cái |  |  |  | 459600 | 1 | [12 empty] | 459600 |  | 2200
IC003 | 0 | Đà sắt L75x75x8 dài 2,68m giằng trụ II - 2,2m | cái |  |  |  | 564100 | 1 | [12 empty] | 564100 |  | 2700
0
ID000 | 0 | Đà sắt L75x75x8 dài 2,8m 3 gù | cái | 806000 |  |  | 585000 | 1 | [12 empty] | 585000 |  | 2800
ID001 | 0 | Đà sắt U100x64x4,5 dài 1,2m - đỡ TU, TI | cái | 350000 |  |  | 290000 | 1
ID002 | 59001113 | Đế đỡ TU - TI | cái | 190000 |  |  | 185000 | 1
0
IE000 | 30603532 | Giá đỡ chân sứ đỉnh | cái | 82500 |  |  | 82500 | 0
IE001 | 30660240 | Giá đỡ FCO, LA trạm 1 pha | cái | 150000 |  |  | 90000 | 1
IE002 | 30660240 | Giá đỡ đầu cáp ngầm | cái |  |  |  | 90000 | 1
0
IF000 | 30660237 | Giá chùm treo MBA 25kVA | cái | 550000 |  |  | 325000 | 1 | Bùi Tựu
IF001 | 30660238 | Giá chùm treo MBA 50kVA | cái | 1265000 |  |  | 708000 | 1 | Bùi Tựu
IF002 | 0 | Đà sắt U160x68x5 dài 3m đỡ MBA | cái | 1668000 |  |  | 1156000 | 1
IF003 | 0 | Đà sắt U160x68x5 dài 2,8m đỡ MBA | cái | 1556800 |  |  | 1367200 | 1
IF004 | 0 | Đà sắt U100x64x4,5 dài 0,8mKẹp chân MBA | cái | 208000 |  |  | 160300 | 1
IF005 | 0 | Đà sắt L75x75x8 dài 0,25mKẹp chân MBA | cái | 70000 |  |  | 65303 | 1
IF006 | 0 | Đà sắt L75x75x8 dài 3m giữ 3 MBA 1 pha | cái | 780000 |  |  | 469643 | 1
IF007 | 0 | Đà sắt L75x75x8 dài 0,655m giữ 3 MBA 1 pha | cái | 170300 |  |  | 110355 | 1
IF008 | 0 | Đà sắt L75x75x8 dài 2,8m lắp thùng ĐK | cái | 728000 |  |  | 429000 | 1
0
IG000 | 0 | Thanh chống sắt dẹp 60x6 dài 0,72m | cái | 63100 |  |  | 46350 | 1
IG001 | 30620920 | Thanh chống sắt dẹp 60x6 dài 0,92m | cái | 58800 |  |  | 58900 | 1
IG002 | 30620617 | Thanh chống sắt L50x50x5 dài 0,7m | cái | 79000 |  |  | 47550 | 1
IG003 | 0 | Thanh nới sắt dẹp 60x6 dài 0,8m - cố định đà | cái | 51130 |  |  | 51750 | 1
IG004 | 0 | Thanh chống sắt L60x60x6 dài 2,1m | cái | 183750 |  |  | 170150 | 1
IG005 | 0 | Thanh chống sắt L60x60x6 dài 2,65m | cái | 218750 |  |  | 198750 | 1
IG006 | 0 | Thanh nối PL60x6 dài 410 | cái | 61500 |  |  | 198750 | 1
0
IH000 | 30603514 | Uclevis | cái | 9100 |  |  | 1100 | 1
IH001 | 30603517 | Rack 2 (không sứ) | bộ | 51500 |  |  | 38000 | 1
IH002 | 30603518 | Rack 3 (không sứ) | bộ | 71500 |  |  | 70000 | 1
IH003 | 30603519 | Rack 4 (không sứ) | bộ | 96500 |  |  | 105000 | 1
0
IG000 | 30603064 | Potelet V50x50 - 2m MK | cái |  |  |  |  | 0
IG001 | 30603061 | Potelet 60x60x6 - 3m | cái |  |  |  |  | 0
IG002 | 30603062 | Potelet 50x50x5 - 2,5m | cái |  |  |  |  | 0
IG003 | 30635064 | Potelet 63x63x6 - 3,5m | cái |  |  |  |  | 0
IG004 | 30603065 | Potelet 60x60 - 3,5m | cái |  |  |  |  | 0
IG005 | 30603066 | Potelet 50x50x5 - 2m | cái |  |  |  |  | 0
IG006 | 30603068 | Potelet 4m | cái |  |  |  |  | 0
0
IK000 | 0 | Collier sắt dẹt 80x8 ĐK215 | cái | 80000 |  |  | 40000 | 1
IK001 | 0 | Collier sắt dẹt 80x8 ĐK250 | cái | 80000 |  |  | 40000 | 1
IK002 | 0 | Collier sắt dẹt 80x8 ĐK265 giữ 3 MBA 1 pha | cái | 80000 |  |  | 50000 | 1
IK003 | 0 | Collier sắt dẹt 100x10 ĐK280 đở đà MBA | cái | 100000 |  |  | 60000 | 1
IK004 | 0 | Collier sắt dẹt 80x8 ĐK270 giữ ống ĐK114 | cái | 90000 |  |  | 50000 | 1
IK005 | 0 | Collier sắt dẹt 80x8 ĐK290 giữ ống ĐK114 | cái | 90000 |  |  | 50000 | 1
IK006 | 0 | Collier sắt dẹt 80x8 ĐK310 giữ ống ĐK114 | cái | 90000 |  |  | 50000 | 1
0
IL000 | 0 | Collier sắt dẹt 40x4 ĐK270 giữ ống ĐK21 | cái | 50000 |  |  | 30000 | 1
IL001 | 0 | Collier sắt dẹt 40x4 ĐK290 giữ ống ĐK21 | cái | 50000 |  |  | 30000 | 1
IL002 | 0 | Collier sắt dẹt 40x4 ĐK310 giữ ống ĐK21 | cái | 50000 |  |  | 30000 | 1
0
IM000 | 0 | Collier sắt dẹt 40x4 ĐK270 giữ ống ĐK90 | cái | 50000 |  |  | 30000 | 1
IM001 | 0 | Collier sắt dẹt 40x4 ĐK290 giữ ống ĐK90 | cái | 50000 |  |  | 30000 | 1
IM002 | 0 | Collier sắt dẹt 40x4 ĐK310 giữ ống ĐK90 | cái | 50000 |  |  | 30000 | 1
0
IN000 | 0 | Collier sắt dẹt 40x4 ĐK270 giữ ống ĐK114 | cái | 50000 |  |  | 30000 | 1
IN001 | 0 | Collier sắt dẹt 40x4 ĐK290 giữ ống ĐK114 | cái | 50000 |  |  | 30000 | 1
IN002 | 0 | Collier sắt dẹt 40x4 ĐK310 giữ ống ĐK114 | cái | 50000 |  |  | 30000 | 1
0
IO000 | 0 | Collier sắt dẹt 50x5 ĐK270 | cái | 47500 |  |  | 30000 | 1
IO001 | 0 | Collier sắt dẹt 50x5 ĐK290 | cái | 47500 |  |  | 30000 | 1
IO002 | 0 | Collier sắt dẹt 50x5 ĐK310 | cái | 47500 |  |  | 30000 | 1
Chỏi chằng hẹp, cọc neo | [7 empty] | 0
JA000 | 0 | Chỏi CH ĐK60 dày 5mm, dài 1200mm | cái | 164022 |  |  | 134022 | 1
JA001 | 30603620 | Chỏi CH ĐK60 dày 5mm, dài 1600mm | cái | 280000 |  |  | 140202 | 1 | Bùi Tựu
0
JB000 | 32043755 | Cọc neo ĐK16 dài 2400 mạ kẽm | cái | 135000 |  |  | 115000 | 1
JB001 | 32043754 | Cọc neo ĐK22 dài 3000 mạ kẽm | cái | 270000 |  |  | 250000 | 1
JB002 | 32043752 | Cọc neo ĐK22 dài 3700 mạ kẽm | cái | 295000 |  |  | 280000 | 1
0
JC000 | 89020202 | Máng che dây chằng | cái | 56926 |  |  | 56926 | 0
0
JD000 | 32074828 | Cọc nối đất và kẹp | bộ | 106000 |  |  | 135300 | 1
DÂY DẪN | [7 empty] | 0
KA000 |  | Dây đồng trần xoắn 11mm2 | kg | 336490 |  |  | 175347 | 1 | CADIVI 07/07/2008
KA001 |  | Dây đồng trần xoắn 16mm2 | kg | 333960 |  |  | 175347 | 1 | CADIVI 07/07/2008
KA002 |  | Dây đồng trần xoắn 25mm2 | kg | 333960 |  |  | 175347 | 1 | CADIVI 07/07/2008
KA003 |  | Dây đồng trần xoắn 35mm2 | kg | 333960 |  |  | 175347 | 1 | CADIVI 07/07/2008
KA004 |  | Dây đồng trần xoắn 50mm2 | kg | 333960 |  |  | 175347 | 1 | CADIVI 07/07/2008
KA005 |  | Dây đồng trần xoắn 70mm2 | kg | 334510 |  |  | 175347 | 1 | CADIVI 07/07/2008
KA006 |  | Dây đồng trần xoắn 95mm2 | kg | 334510 |  |  | 175347 | 1 | CADIVI 07/07/2008
KA007 |  | Dây đồng trần xoắn 120mm2 | kg | 334510 |  |  | 175347 | 1 | CADIVI 07/07/2008
KA008 |  | Dây đồng trần xoắn 150mm2 | kg | 334510 |  |  | 175347 | 1 | CADIVI 07/07/2008
0
KB000 |  | Dây nhôm trần lõi thép 35/6,2 | kg | 78650 |  |  |  | 1
KB001 |  | Dây nhôm trần lõi thép 50/8 | kg | 78650 |  |  | 71070 | 1 | CADIVI 07/07/2008
KB002 |  | Dây nhôm trần lõi thép 70/11 | kg | 77440 |  |  | 71070 | 1 | CADIVI 07/07/2008
KB003 |  | Dây nhôm trần lõi thép 95/16 | kg | 79200 |  |  | 71070 | 1 | CADIVI 07/07/2008
KB004 |  | Dây nhôm trần lõi thép 120/27 | kg | 79200 |  |  | 62000 | 1 | CADIVI 07/07/2008
KB005 |  | Dây nhôm trần lõi thép 150/24 | kg | 79200 |  |  | 62000 | 1 | CADIVI 07/07/2008
KB006 |  | Dây nhôm trần lõi thép 185/24 | kg | 79200 |  |  | 62000 | 1 | CADIVI 07/07/2008
KB007 |  | Dây nhôm trần lõi thép 185/29 | kg | 79200 |  |  | 62000 | 1 | CADIVI 07/07/2008
KB008 |  | Dây nhôm trần lõi thép 240/39 | kg | 79200 |  |  | 62000 | 1 | CADIVI 07/07/2008
0
KC000 |  | Dây nhôm trần lõi thép bọc mỡ 35/6,2 | [5 empty] | 0
KC001 |  | Dây nhôm trần lõi thép bọc mỡ 50/8 | [5 empty] | 0
KC002 |  | Dây nhôm trần lõi thép bọc mỡ 70/11 | [5 empty] | 0
KC003 |  | Dây nhôm trần lõi thép bọc mỡ 95/16 | [5 empty] | 0
KC004 |  | Dây nhôm trần lõi thép bọc mỡ 120/19 | [5 empty] | 0
KC005 |  | Dây nhôm trần lõi thép bọc mỡ 150/19 | [5 empty] | 0
KC006 |  | Dây nhôm trần lõi thép bọc mỡ 185/24 | [5 empty] | 0
KC007 |  | Dây nhôm trần lõi thép bọc mỡ 185/29 | [5 empty] | 0
KC008 |  | Dây nhôm trần lõi thép bọc mỡ 240/32 | [5 empty] | 0
0
KD000 |  | Dây nhôm trần lõi thép bọc mỡ 35/6,2 | [5 empty] | 0
KD001 |  | Dây nhôm trần lõi thép bọc mỡ 50/8 | [5 empty] | 0
KD002 |  | Dây nhôm trần lõi thép bọc mỡ 70/11 | [5 empty] | 0
KD003 |  | Dây nhôm trần lõi thép bọc mỡ 95/16 | [5 empty] | 0
KD004 |  | Dây nhôm trần lõi thép bọc mỡ 120/19 | [5 empty] | 0
KD005 |  | Dây nhôm trần lõi thép bọc mỡ 150/19 | [5 empty] | 0
KD006 |  | Dây nhôm trần lõi thép bọc mỡ 185/24 | [5 empty] | 0
KD007 |  | Dây nhôm trần lõi thép bọc mỡ 185/29 | [5 empty] | 0
KD008 |  | Dây nhôm trần lõi thép bọc mỡ 240/32 | [5 empty] | 0
0
KE000 |  | Dây thép trần xoắn mạ kẽm 35 | kg | 40700 |  |  | 18000 | 1 | CADIVI 07/07/2008
KE001 |  | Dây thép trần xoắn mạ kẽm 50 | kg | 40700 |  |  | 20000 | 1 | CADIVI 07/07/2008
KE002 |  | Dây thép trần xoắn mạ kẽm 70 | kg |  |  |  |  | 0
KE003 |  | Dây thép trần xoắn mạ kẽm 95 | kg |  |  |  |  | 0
0
KF000 |  | Dây đồng bọc PVC 0,6/1kV 11 | m | 25600 |  |  | 20600 | 1 | CADIVI 07/07/2008
KF001 |  | Dây đồng bọc PVC 0,6/1kV 16 | m | 37160 |  |  | 25600 | 1 | CADIVI 07/07/2008
KF002 |  | Dây đồng bọc PVC 0,6/1kV 25 | m | 58580 |  |  | 40000 | 1 | CADIVI 07/07/2008
KF003 |  | Dây đồng bọc PVC 0,6/1kV 35 | m | 80860 |  |  | 56000 | 1 | CADIVI 07/07/2008
KF004 |  | Dây đồng bọc PVC 0,6/1kV 50 | m | 112210 |  |  | 80000 | 1 | CADIVI 07/07/2008
KF005 |  | Dây đồng bọc PVC 0,6/1kV 70 | m | 155720 |  |  | 112000 | 1 | CADIVI 07/07/2008
KF006 |  | Dây đồng bọc PVC 0,6/1kV 95 | m | 216070 |  |  | 152000 | 1 | CADIVI 07/07/2008
KF007 |  | Dây đồng bọc PVC 0,6/1kV 120 | m | 269890 |  |  | 192000 | 1 | CADIVI 07/07/2008
KF008 |  | Dây đồng bọc PVC 0,6/1kV 150 | m | 336720 |  |  | 240000 | 1 | CADIVI 07/07/2008
KF009 |  | Dây đồng bọc PVC 0,6/1kV 185 | m | 421080 |  |  | 296000 | 1 | CADIVI 07/07/2008
KF010 |  | Dây đồng bọc PVC 0,6/1kV 200 | m | 448610 |  |  | 320000 | 1 | CADIVI 07/07/2008
KF011 |  | Dây đồng bọc PVC 0,6/1kV 240 | m | 557200 |  |  | 384000 | 1 | CADIVI 07/07/2008
KF012 |  | Dây đồng bọc PVC 0,6/1kV 300 | m | 678050 |  |  | 480000 | 1 | CADIVI 07/07/2008
KF013 |  | Dây đồng bọc PVC 0,6/1kV 400 | m | 918480 |  |  | 640000 | 1 | CADIVI 07/07/2008
0
KG000 |  | Dây nhôm bọc PVC 0,6/1kV 35 | m | 10320 |  |  | 8000 | 1 | CADIVI 07/07/2008
KG001 |  | Dây nhôm bọc PVC 0,6/1kV 50 | m | 14340 |  |  | 11000 | 1 | CADIVI 07/07/2008
KG002 |  | Dây nhôm bọc PVC 0,6/1kV 70 | m | 19450 |  |  | 18000 | 1 | CADIVI 07/07/2008
KG003 |  | Dây nhôm bọc PVC 0,6/1kV 95 | m | 26700 |  |  | 21740 | 1 | CADIVI 07/07/2008
KG004 |  | Dây nhôm bọc PVC 0,6/1kV 120 | m | 32840 |  |  | 25800 | 1 | CADIVI 07/07/2008
0
KH000a |  | Cáp duplex đồng bọc PVC 0,6/1kV 2x6 | m | 39270 |  |  | 20790 | 1 | CADIVI 07/07/2008
KH000 |  | Cáp duplex đồng bọc PVC 0,6/1kV 2x7 | m | 45980 |  |  | 20790 | 1 | CADIVI 07/07/2008
KH001 |  | Cáp duplex đồng bọc PVC 0,6/1kV 2x10 | m | 66330 |  |  | 29700 | 1 | CADIVI 07/07/2008
KH002 |  | Cáp duplex đồng bọc PVC 0,6/1kV 2x11 | m | 71060 |  |  | 32670 | 1 | CADIVI 07/07/2008
KH003 |  | Cáp duplex đồng bọc PVC 0,6/1kV 2x16 | m | 106150 |  |  | 47520 | 1 | CADIVI 07/07/2008
KH004 |  | Cáp duplex đồng bọc PVC 0,6/1kV 2x25 | m | 164010 |  |  | 74250 | 1 | CADIVI 07/07/2008
KH005 |  | Cáp duplex đồng bọc PVC 0,6/1kV 2x35 | m | 224180 |  |  | 103950 | 1 | CADIVI 07/07/2008
KH006 |  | Cáp duplex đồng bọc PVC 0,6/1kV 2x50 | m |  |  |  | 148500 | 1
KH007 |  | Cáp duplex đồng bọc PVC 0,6/1kV 2x70 | m |  |  |  | 207900 | 1
0
KI000 |  | Cáp quadruplex đồng bọc PVC 0,6/1kV 4x7 | m | 53300 |  |  | 39480 | 1 | CADIVI 07/07/2008
KI001 |  | Cáp quadruplex đồng bọc PVC 0,6/1kV 4x10 | m | 76500 |  |  | 56400 | 1 | CADIVI 07/07/2008
KI002 |  | Cáp quadruplex đồng bọc PVC 0,6/1kV 4x11 | m | 82000 |  |  | 62040 | 1 | CADIVI 07/07/2008
KI003 |  | Cáp quadruplex đồng bọc PVC 0,6/1kV 4x16 | m | 120600 |  |  | 90240 | 1 | CADIVI 07/07/2008
KI004 |  | Cáp quadruplex đồng bọc PVC 0,6/1kV 4x25 | m | 188200 |  |  | 141000 | 1 | CADIVI 07/07/2008
KI005 |  | Cáp quadruplex đồng bọc PVC 0,6/1kV 4x35 | m | 258400 |  |  | 197400 | 1 | CADIVI 07/07/2008
KI006 |  | Cáp quadruplex đồng bọc PVC 0,6/1kV 4x50 | m | 282000 |  |  | 282000 | 0
KI007 |  | Cáp quadruplex đồng bọc PVC 0,6/1kV 4x70 | m | 394800 |  |  | 394800 | 0
0
KJ000a |  | Cáp ĐK 2 ruột đồng bọc PVC vỏ PVC 2x6 | m | 52800 |  |  | 26901 | 1 | CADIVI 07/07/2008
KJ000 |  | Cáp ĐK 2 ruột đồng bọc PVC vỏ PVC 2x7 | m | 60390 |  |  | 26901 | 1 | CADIVI 07/07/2008
KJ001 |  | Cáp ĐK 2 ruột đồng bọc PVC vỏ PVC 2x10 | m | 81840 |  |  | 38430 | 1 | CADIVI 07/07/2008
KJ002 |  | Cáp ĐK 2 ruột đồng bọc PVC vỏ PVC 2x11 | m | 85140 |  |  | 42273 | 1 | CADIVI 07/07/2008
KJ003 |  | Cáp ĐK 2 ruột đồng bọc PVC vỏ PVC 2x16 | m | 115830 |  |  | 61488 | 1 | CADIVI 07/07/2008
KJ004 |  | Cáp ĐK 2 ruột đồng bọc PVC vỏ PVC 2x25 | m | 177320 |  |  | 96075 | 1 | CADIVI 07/07/2008
KJ005 |  | Cáp ĐK 2 ruột đồng bọc PVC vỏ PVC 2x35 | m | 237270 |  |  | 134505 | 1 | CADIVI 07/07/2008
KJ006 |  | Cáp ĐK 2 ruột đồng bọc PVC vỏ PVC 2x50 | m |  |  |  | 192150 | 1
KJ007 |  | Cáp ĐK 2 ruột đồng bọc PVC vỏ PVC 2x70 | m |  |  |  | 269010 | 1
0
KK000 |  | Cáp ĐK 4 ruột đồng bọc PVC vỏ PVC3x7+4 | [5 empty] | 0
KK001 |  | Cáp ĐK 4 ruột đồng bọc PVC vỏ PVC3x10+6 | [5 empty] | 0
KK002 |  | Cáp ĐK 4 ruột đồng bọc PVC vỏ PVC3x11+6 | [5 empty] | 0
KK003 |  | Cáp ĐK 4 ruột đồng bọc PVC vỏ PVC3x16+10 | [5 empty] | 0
KK004 |  | Cáp ĐK 4 ruột đồng bọc PVC vỏ PVC3x25+16 | [5 empty] | 0
KK005 |  | Cáp ĐK 4 ruột đồng bọc PVC vỏ PVC3x35+16 | [5 empty] | 0
KK006 |  | Cáp ĐK 4 ruột đồng bọc PVC vỏ PVC3x50+25 | [5 empty] | 0
KK007 |  | Cáp ĐK 4 ruột đồng bọc PVC vỏ PVC3x70+35 | [5 empty] | 0
0
KK008 | 31511803 | Cáp 3x6 vàng trắng đen | mét | 40500 |  |  | 33918 | 1 | Bùi Tựu
KK009 | 31511804 | Cáp 3x6 xanh trắng đen | mét | 40500 |  |  | 33918 | 1 | Bùi Tựu
KK010 | 31511805 | Cáp 3x6 đỏ trắng đen | mét | 40500 |  |  | 33918 | 1 | Bùi Tựu
0
KK011 |  | Cáp Muller CVV2x(2x3,5) Vàng Trắng Đen | mét | 65508 |  |  | 65508 | 0
KK012 |  | Cáp Muller CVV2x(2x3,5) Xanh Trắng Đen | mét | 65508 |  |  | 65508 | 0
KK013 |  | Cáp Muller CVV2x(2x3,5) Đỏ Trắng Đen | mét | 65508 |  |  | 65508 | 0
0
KL000 |  | Cáp nhôm ABC bọc XLPE 0,6/1kV 4x16 | m | 27390 |  |  | 14400 | 1 | CADIVI 07/07/2008
KL001 |  | Cáp nhôm ABC bọc XLPE 0,6/1kV 4x25 | m | 37400 |  |  | 22500 | 1 | CADIVI 07/07/2008
KL002 |  | Cáp nhôm ABC bọc XLPE 0,6/1kV 4x35 | m | 48070 |  |  | 31500 | 1 | CADIVI 07/07/2008
KL003 |  | Cáp nhôm ABC bọc XLPE 0,6/1kV 4x50 | m | 68860 |  |  | 45000 | 1 | CADIVI 07/07/2008
KL004 |  | Cáp nhôm ABC bọc XLPE 0,6/1kV 4x70 | m | 89430 |  |  | 63000 | 1 | CADIVI 07/07/2008
KL005 |  | Cáp nhôm ABC bọc XLPE 0,6/1kV 4x95 | m | 121440 |  |  | 85500 | 1 | CADIVI 07/07/2008
KL006 |  | Cáp nhôm ABC bọc XLPE 0,6/1kV 4x120 | m | 144870 |  |  | 108000 | 1 | CADIVI 07/07/2008
KL007 |  | Cáp nhôm ABC bọc XLPE 0,6/1kV 4x150 | m | 186670 |  |  | 135000 | 1 | CADIVI 07/07/2008
0
KL000a |  | Cáp nhôm ABC bọc XLPE 0,6/1kV 3x16 | m | 21186 |  |  | 14400 | 1 | CADIVI 07/07/2008
KL001a |  | Cáp nhôm ABC bọc XLPE 0,6/1kV 3x25 | m | 28600 |  |  | 22500 | 1 | CADIVI 07/07/2008
KL002a |  | Cáp nhôm ABC bọc XLPE 0,6/1kV 3x35 | m | 36520 |  |  | 31500 | 1 | CADIVI 07/07/2008
KL003a |  | Cáp nhôm ABC bọc XLPE 0,6/1kV 3x50 | m | 52520 |  |  | 45000 | 1 | CADIVI 07/07/2008
KL004a |  | Cáp nhôm ABC bọc XLPE 0,6/1kV 3x70 | m | 67650 |  |  | 63000 | 1 | CADIVI 07/07/2008
KL005a |  | Cáp nhôm ABC bọc XLPE 0,6/1kV 3x95 | m | 91850 |  |  | 85500 | 1 | CADIVI 07/07/2008
KL006a |  | Cáp nhôm ABC bọc XLPE 0,6/1kV 3x120 | m | 109340 |  |  | 108000 | 1 | CADIVI 07/07/2008
KL007a |  | Cáp nhôm ABC bọc XLPE 0,6/1kV 3x150 | m | 141020 |  |  | 135000 | 1 | CADIVI 07/07/2008
0
KM000 |  | Dây đồng chống thấm bọc XLPE 24kV 25 | m | 106480 |  |  | 76500 | 1 | CADIVI 07/07/2008
KM001 |  | Dây đồng chống thấm bọc XLPE 24kV 35 | m | 140250 |  |  | 91900 | 1 | CADIVI 07/07/2008
KM002 |  | Dây đồng chống thấm bọc XLPE 24kV 50 | m | 188210 |  |  | 113700 | 1 | CADIVI 07/07/2008
KM003 |  | Dây đồng chống thấm bọc XLPE 24kV 70 | m | 257180 |  |  | 145700 | 1 | CADIVI 07/07/2008
KM004 |  | Dây đồng chống thấm bọc XLPE 24kV 95 | m | 347270 |  |  | 184700 | 1 | CADIVI 07/07/2008
KM005 |  | Dây đồng chống thấm bọc XLPE 24kV 120 | m | 422180 |  |  | 217900 | 1 | CADIVI 07/07/2008
KM006 |  | Dây đồng chống thấm bọc XLPE 24kV 150 | m | 547580 |  |  | 276300 | 1 | CADIVI 07/07/2008
KM007 |  | Dây đồng chống thấm bọc XLPE 24kV 185 | m | 651750 |  |  | 319500 | 1 | CADIVI 07/07/2008
KM008 |  | Dây đồng chống thấm bọc XLPE 24kV 240 | m | 848650 |  |  | 404300 | 1 | CADIVI 07/07/2008
0
KN000 |  | Dây nhôm chống thấm bọc XLPE 24kV 25 | m | 31500 |  |  | 44900 | 1 | CADIVI 07/07/2008
KN001 |  | Dây nhôm chống thấm bọc XLPE 24kV 35 | m | 36520 |  |  | 49900 | 1 | CADIVI 07/07/2008
KN002 |  | Dây nhôm chống thấm bọc XLPE 24kV 50 | m | 44220 |  |  | 56500 | 1 | CADIVI 07/07/2008
KN003 |  | Dây nhôm chống thấm bọc XLPE 24kV 70 | m | 53900 |  |  | 64300 | 1 | CADIVI 07/07/2008
KN004 |  | Dây nhôm chống thấm bọc XLPE 24kV 95 | m | 65670 |  |  | 73900 | 1 | CADIVI 07/07/2008
KN005 |  | Dây nhôm chống thấm bọc XLPE 24kV 120 | m | 74470 |  |  | 81200 | 1 | CADIVI 07/07/2008
KN006 |  | Dây nhôm chống thấm bọc XLPE 24kV 150 | m | 90090 |  |  | 93700 | 1 | CADIVI 07/07/2008
KN007 |  | Dây nhôm chống thấm bọc XLPE 24kV 185 | m | 102960 |  |  | 103400 | 1 | CADIVI 07/07/2008
KN008 |  | Dây nhôm chống thấm bọc XLPE 24kV 240 | m | 126280 |  |  | 121200 | 1 | CADIVI 07/07/2008
0
KO000 |  | Dây nhôm lõi thép chống thấm bọc XLPE 24kV 35/6,2 | m | 42680 |  |  | 153 | 1
KO001 |  | Dây nhôm lõi thép chống thấm bọc XLPE 24kV 50/8 | m | 49060 |  |  |  | 1
KO002 |  | Dây nhôm lõi thép chống thấm bọc XLPE 24kV 70/11 | m | 59070 |  |  |  | 1
KO003 |  | Dây nhôm lõi thép chống thấm bọc XLPE 24kV 95/16 | m | 73700 |  |  |  | 1
KO004 |  | Dây nhôm lõi thép chống thấm bọc XLPE 24kV 120/19 | m | 86020 |  |  |  | 1
KO005 |  | Dây nhôm lõi thép chống thấm bọc XLPE 24kV 150/19 | m | 97790 |  |  |  | 1
KO006 |  | Dây nhôm lõi thép chống thấm bọc XLPE 24kV 185/24 | m | 115390 |  |  |  | 1
KO007 |  | Dây nhôm lõi thép chống thấm bọc XLPE 24kV 240/32 | m | 140140 |  |  |  | 1
0
KV000 |  | Cáp ngầm 1 pha 0,6/1kV CXV/DSTA 2x1,5 | m | 20600 |  |  |  | 1
KV001 |  | Cáp ngầm 1 pha 0,6/1kV CXV/DSTA 2x2,5 | m | 25000 |  |  |  | 1
KV002 |  | Cáp ngầm 1 pha 0,6/1kV CXV/DSTA 2x4,0 | m | 35600 |  |  |  | 1
KV003 |  | Cáp ngầm 1 pha 0,6/1kV CXV/DSTA 2x6,0 | m | 46800 |  |  |  | 1
KV004 |  | Cáp ngầm 1 pha 0,6/1kV CXV/DSTA 2x8,0 | m | 58000 |  |  |  | 1
KV005 |  | Cáp ngầm 1 pha 0,6/1kV CXV/DSTA 2x11 | m | 72500 |  |  |  | 1
KV006 |  | Cáp ngầm 1 pha 0,6/1kV CXV/DSTA 2x16 | m | 96400 |  |  |  | 1
KV007 |  | Cáp ngầm 1 pha 0,6/1kV CXV/DSTA 2x25 | m | 143800 |  |  |  | 1
KV008 |  | Cáp ngầm 1 pha 0,6/1kV CXV/DSTA 2x35 | m | 191000 |  |  |  | 1
KV009 |  | Cáp ngầm 1 pha 0,6/1kV CXV/DSTA 2x50 | m | 260000 |  |  |  | 1
KV010 |  | Cáp ngầm 1 pha 0,6/1kV CXV/DSTA 2x70 | m | 358200 |  |  |  | 1
KV011 |  | Cáp ngầm 1 pha 0,6/1kV CXV/DSTA 2x95 | m | 503900 |  |  |  | 1
KV012 |  | Cáp ngầm 1 pha 0,6/1kV CXV/DSTA 2x120 | m | 612800 |  |  |  | 1
KV013 |  | Cáp ngầm 1 pha 0,6/1kV CXV/DSTA 2x150 | m | 798100 |  |  |  | 1
KV014 |  | Cáp ngầm 1 pha 0,6/1kV CXV/DSTA 2x185 | m | 952400 |  |  |  | 1
KV015 |  | Cáp ngầm 1 pha 0,6/1kV CXV/DSTA 2x240 | m | 1240000 |  |  |  | 1
0
KV016 |  | Cáp ngầm 3 pha 0,6/1kV CXV/DSTA 3x1,5 | m | 25000 |  |  |  | 1
KV017 |  | Cáp ngầm 3 pha 0,6/1kV CXV/DSTA 3x2,5 | m | 32200 |  |  |  | 1
KV018 |  | Cáp ngầm 3 pha 0,6/1kV CXV/DSTA 3x4,0 | m | 46200 |  |  |  | 1
KV019 |  | Cáp ngầm 3 pha 0,6/1kV CXV/DSTA 3x6,0 | m | 62100 |  |  |  | 1
KV020 |  | Cáp ngầm 3 pha 0,6/1kV CXV/DSTA 3x8,0 | m | 76700 |  |  |  | 1
KV021 |  | Cáp ngầm 3 pha 0,6/1kV CXV/DSTA 3x11 | m | 99600 |  |  |  | 1
KV022 |  | Cáp ngầm 3 pha 0,6/1kV CXV/DSTA 3x16 | m | 135100 |  |  |  | 1
KV023 |  | Cáp ngầm 3 pha 0,6/1kV CXV/DSTA 3x25 | m | 204200 |  |  |  | 1
KV024 |  | Cáp ngầm 3 pha 0,6/1kV CXV/DSTA 3x35 | m | 272400 |  |  |  | 1
KV025 |  | Cáp ngầm 3 pha 0,6/1kV CXV/DSTA 3x50 | m | 377400 |  |  |  | 1
KV026 |  | Cáp ngầm 3 pha 0,6/1kV CXV/DSTA 3x70 | m | 535500 |  |  |  | 1
KV027 |  | Cáp ngầm 3 pha 0,6/1kV CXV/DSTA 3x95 | m | 729800 |  |  |  | 1
KV028 |  | Cáp ngầm 3 pha 0,6/1kV CXV/DSTA 3x120 | m | 889400 |  |  |  | 1
KV029 |  | Cáp ngầm 3 pha 0,6/1kV CXV/DSTA 3x150 | m | 1164300 |  |  |  | 1
KV029 |  | Cáp ngầm 3 pha 0,6/1kV CXV/DSTA 3x185 | m | 1389300 |  |  |  | 1
KV029 |  | Cáp ngầm 3 pha 0,6/1kV CXV/DSTA 3x240 | m | 1815900 |  |  |  | 1
0
KV030 |  | Cáp ngầm3 pha 0,6/1kV CXV/DSTA 4x1,5 | m | 28800 |  |  |  | 1
KV031 |  | Cáp ngầm 3 pha 0,6/1kV CXV/DSTA 4x2,5 | m | 39800 |  |  |  | 1
KV032 |  | Cáp ngầm 3 pha 0,6/1kV CXV/DSTA 4x4,0 | m | 57900 |  |  |  | 1
KV033 |  | Cáp ngầm 3 pha 0,6/1kV CXV/DSTA 4x6,0 | m | 77100 |  |  |  | 1
KV034 |  | Cáp ngầm 3 pha 0,6/1kV CXV/DSTA 4x8,0 | m | 97800 |  |  |  | 1
KV035 |  | Cáp ngầm 3 pha 0,6/1kV CXV/DSTA 4x11 | m | 127800 |  |  |  | 1
KV036 |  | Cáp ngầm 3 pha 0,6/1kV CXV/DSTA 4x16 | m | 174500 |  |  |  | 1
KV037 |  | Cáp ngầm 3 pha 0,6/1kV CXV/DSTA 4x25 | m | 264800 |  |  |  | 1
KV038 |  | Cáp ngầm 3 pha 0,6/1kV CXV/DSTA 4x35 | m | 356200 |  |  |  | 1
KV039 |  | Cáp ngầm 3 pha 0,6/1kV CXV/DSTA 4x50 | m | 511000 |  |  |  | 1
KV040 |  | Cáp ngầm 3 pha 0,6/1kV CXV/DSTA 4x70 | m | 701600 |  |  |  | 1
KV041 |  | Cáp ngầm 3 pha 0,6/1kV CXV/DSTA 4x95 | m | 959600 |  |  |  | 1
KV042 |  | Cáp ngầm 3 pha 0,6/1kV CXV/DSTA 4x120 | m | 1171000 |  |  |  | 1
KV043 |  | Cáp ngầm 3 pha 0,6/1kV CXV/DSTA 4x150 | m | 1537600 |  |  |  | 1
KV044 |  | Cáp ngầm 3 pha 0,6/1kV CXV/DSTA 4x185 | m | 1834800 |  |  |  | 1
KV045 |  | Cáp ngầm 3 pha 0,6/1kV CXV/DSTA 4x240 | m | 2400000 |  |  |  | 1
0
KV046 |  | Cáp ngầm 3 pha 0,6/1kV CXV/DSTA 3x4+1x2,5 | m | 54600 |  |  |  | 1
KV047 |  | Cáp ngầm 3 pha 0,6/1kV CXV/DSTA 3x6+1x4 | m | 73000 |  |  |  | 1
KV048 |  | Cáp ngầm 3 pha 0,6/1kV CXV/DSTA 3x8+1x6 | m | 93800 |  |  |  | 1
KV049 |  | Cáp ngầm 3 pha 0,6/1kV CXV/DSTA 3x11+1x6 | m | 117200 |  |  |  | 1
KV050 |  | Cáp ngầm 3 pha 0,6/1kV CXV/DSTA 3x16+11 | m | 164900 |  |  |  | 1
KV051 |  | Cáp ngầm 3 pha 0,6/1kV CXV/DSTA 3x25+1x16 | m | 245200 |  |  |  | 1
KV052 |  | Cáp ngầm 3 pha 0,6/1kV CXV/DSTA 3x35+1x25 | m | 336900 |  |  |  | 1
KV053 |  | Cáp ngầm 3 pha 0,6/1kV CXV/DSTA 3x50+1x35 | m | 480200 |  |  |  | 1
KV054 |  | Cáp ngầm 3 pha 0,6/1kV CXV/DSTA 3x70+1x50 | m | 657800 |  |  |  | 1
KV055 |  | Cáp ngầm 3 pha 0,6/1kV CXV/DSTA 3x95+1x70 | m | 901400 |  |  |  | 1
KV056 |  | Cáp ngầm 3 pha 0,6/1kV CXV/DSTA 3x120+1x95 | m | 1123800 |  |  |  | 1
KV057 |  | Cáp ngầm 3 pha 0,6/1kV CXV/DSTA 3x150+1x95 | m | 1402700 |  |  |  | 1
KV058 |  | Cáp ngầm 3 pha 0,6/1kV CXV/DSTA 3x185+1x120 | m | 1681100 |  |  |  | 1
KV059 |  | Cáp ngầm 3 pha 0,6/1kV CXV/DSTA 3x240+1x150 | m | 2197100 |  |  |  | 1
KV060 |  | Cáp ngầm 3 pha 0,6/1kV CXV/DSTA 3x240+1x185 | m | 2270200 |  |  |  | 1
0
KP000 |  | Cáp ngầm 1 pha 24kV CXV/S25 | m |  |  |  |  | 0
KP001 |  | Cáp ngầm 1 pha 24kV CXV/S35 | m | 153500 |  |  |  | 1
KP002 |  | Cáp ngầm 1 pha 24kV CXV/S50 | m | 192500 |  |  |  | 1
KP003 |  | Cáp ngầm 1 pha 24kV CXV/S70 | m | 247900 |  |  |  | 1
KP004 |  | Cáp ngầm 1 pha 24kV CXV/S95 | m | 319700 |  |  |  | 1
KP005 |  | Cáp ngầm 1 pha 24kV CXV/S120 | m | 379000 |  |  |  | 1
KP006 |  | Cáp ngầm 1 pha 24kV CXV/S150 | m | 478600 |  |  |  | 1
KP007 |  | Cáp ngầm 1 pha 24kV CXV/S185 | m | 560000 |  |  |  | 1
KP008 |  | Cáp ngầm 1 pha 24kV CXV/S240 | m | 714700 |  |  |  | 1
KP009 |  | Cáp ngầm 1 pha 24kV CXV/S300 | m | 877300 |  |  |  | 1
KP010 |  | Cáp ngầm 1 pha 24kV CXV/S400 | m |  |  |  |  | 0
KP011 |  | Cáp ngầm 1 pha 24kV CXV/S500 | m |  |  |  |  | 0
0
KQ000 |  | Cáp ngầm 1 pha 24kV CXV/S/DSTA25 | m | 153200 |  |  |  | 1
KQ001 |  | Cáp ngầm 1 pha 24kV CXV/S/DSTA35 | m | 183300 |  |  |  | 1
KQ002 |  | Cáp ngầm 1 pha 24kV CXV/S/DSTA50 | m | 224600 |  |  |  | 1
KQ003 |  | Cáp ngầm 1 pha 24kV CXV/S/DSTA70 | m | 281900 |  |  |  | 1
KQ004 |  | Cáp ngầm 1 pha 24kV CXV/S/DSTA95 | m | 356500 |  |  |  | 1
KQ005 |  | Cáp ngầm 1 pha 24kV CXV/S/DSTA120 | m | 416700 |  |  |  | 1
KQ006 |  | Cáp ngầm 1 pha 24kV CXV/S/DSTA150 | m | 518700 |  |  |  | 1
KQ007 |  | Cáp ngầm 1 pha 24kV CXV/S/DSTA185 | m | 602700 |  |  |  | 1
KQ008 |  | Cáp ngầm 1 pha 24kV CXV/S/DSTA240 | m | 759300 |  |  |  | 1
KQ009 |  | Cáp ngầm 1 pha 24kV CXV/S/DSTA300 | m | 926300 |  |  |  | 1
KQ010 |  | Cáp ngầm 1 pha 24kV CXV/S/DSTA400 | m |  |  |  |  | 0
KQ011 |  | Cáp ngầm 1 pha 24kV CXV/S/DSTA500 | m |  |  |  |  | 0
0
KR000 |  | Cáp ngầm 3 pha 24kV CXV/DSTA/PVC 3x25 | m | 373620 |  |  |  | 1
KR001 |  | Cáp ngầm 3 pha 24kV CXV/DSTA/PVC 3x35 | m | 449740 |  |  |  | 1
KR002 |  | Cáp ngầm 3 pha 24kV CXV/DSTA/PVC 3x50 | m | 548590 |  |  |  | 1
KR003 |  | Cáp ngầm 3 pha 24kV CXV/DSTA/PVC 3x70 | m | 684300 |  |  |  | 1
KR004 |  | Cáp ngầm 3 pha 24kV CXV/DSTA/PVC 3x95 | m | 863500 |  |  |  | 1
KR005 |  | Cáp ngầm 3 pha 24kV CXV/DSTA/PVC 3x120 | m | 1023910 |  |  |  | 1
KR006 |  | Cáp ngầm 3 pha 24kV CXV/DSTA/PVC 3x150 | m | 1214530 |  |  |  | 1
KR007 |  | Cáp ngầm 3 pha 24kV CXV/DSTA/PVC 3x185 | m | 1469340 |  |  |  | 1
KR008 |  | Cáp ngầm 3 pha 24kV CXV/DSTA/PVC 3x240 | m | 1891630 |  |  |  | 1
KR009 |  | Cáp ngầm 3 pha 24kV CXV/DSTA/PVC 3x300 | m | 2018800 |  |  |  | 1
0
KS000 |  | Cáp ngầm 3 pha 24kV CXV/Sehh/DSTA/PVC 3x35 | m | 499710 |  |  |  | 1
KS001 |  | Cáp ngầm 3 pha 24kV CXV/Sehh/DSTA/PVC 3x50 | m | 614020 |  |  |  | 1
KS002 |  | Cáp ngầm 3 pha 24kV CXV/Sehh/DSTA/PVC 3x70 | m | 776280 |  |  |  | 1
KS003 |  | Cáp ngầm 3 pha 24kV CXV/Sehh/DSTA/PVC 3x95 | m | 994440 |  |  |  | 1
KS004 |  | Cáp ngầm 3 pha 24kV CXV/Sehh/DSTA/PVC 3x120 | m | 1200020 |  |  |  | 1
KS005 |  | Cáp ngầm 3 pha 24kV CXV/Sehh/DSTA/PVC 3x150 | m | 1440450 |  |  |  | 1
KS006 |  | Cáp ngầm 3 pha 24kV CXV/Sehh/DSTA/PVC 3x185 | m | 1739940 |  |  |  | 1
KS007 |  | Cáp ngầm 3 pha 24kV CXV/Sehh/DSTA/PVC 3x240 | m | 2143690 |  |  |  | 1
KS008 |  | Cáp ngầm 3 pha 24kV CXV/Sehh/DSTA/PVC 3x300 | m | 2475090 |  |  |  | 1
0
KT000 |  | Đầu cáp ngầm 1 pha 24kV trong nhà 1x25 | cái |  |  |  |  | 0
KT001 |  | Đầu cáp ngầm 1 pha 24kV trong nhà 1x35 | cái |  |  |  |  | 0
KT002 |  | Đầu cáp ngầm 1 pha 24kV trong nhà 1x50 | cái |  |  |  |  | 0
KT003 |  | Đầu cáp ngầm 1 pha 24kV trong nhà 1x70 | cái |  |  |  |  | 0
KT004 |  | Đầu cáp ngầm 1 pha 24kV trong nhà 1x95 | cái |  |  |  |  | 0
KT005 |  | Đầu cáp ngầm 1 pha 24kV trong nhà 1x120 | cái |  |  |  |  | 0
KT006 |  | Đầu cáp ngầm 1 pha 24kV trong nhà 1x150 | cái |  |  |  |  | 0
KT007 |  | Đầu cáp ngầm 1 pha 24kV trong nhà 1x185 | cái |  |  |  |  | 0
KT008 |  | Đầu cáp ngầm 1 pha 24kV trong nhà 1x240 | cái |  |  |  |  | 0
KT009 |  | Đầu cáp ngầm 1 pha 24kV trong nhà 1x300 | cái |  |  |  |  | 0
KT010 |  | Đầu cáp ngầm 1 pha 24kV trong nhà 1x400 | cái |  |  |  |  | 0
KT011 |  | Đầu cáp ngầm 1 pha 24kV trong nhà 1x500 | cái |  |  |  |  | 0
0
KU000 |  | Đầu cáp ngầm 1 pha 24kV ngoài trời 1x25 | cái |  |  |  |  | 0
KU001 |  | Đầu cáp ngầm 1 pha 24kV ngoài trời 1x35 | cái |  |  |  |  | 0
KU002 |  | Đầu cáp ngầm 1 pha 24kV ngoài trời 1x50 | cái |  |  |  |  | 0
KU003 |  | Đầu cáp ngầm 1 pha 24kV ngoài trời 1x70 | cái |  |  |  |  | 0
KU004 |  | Đầu cáp ngầm 1 pha 24kV ngoài trời 1x95 | cái |  |  |  |  | 0
KU005 |  | Đầu cáp ngầm 1 pha 24kV ngoài trời 1x120 | cái |  |  |  |  | 0
KU006 |  | Đầu cáp ngầm 1 pha 24kV ngoài trời 1x150 | cái |  |  |  |  | 0
KU007 |  | Đầu cáp ngầm 1 pha 24kV ngoài trời 1x185 | cái |  |  |  |  | 0
KU008 |  | Đầu cáp ngầm 1 pha 24kV ngoài trời 1x240 | cái |  |  |  |  | 0
KU009 |  | Đầu cáp ngầm 1 pha 24kV ngoài trời 1x300 | cái |  |  |  |  | 0
KU010 |  | Đầu cáp ngầm 1 pha 24kV ngoài trời 1x400 | cái |  |  |  |  | 0
KU011 |  | Đầu cáp ngầm 1 pha 24kV ngoài trời 1x500 | cái |  |  |  |  | 0
0
KX000 |  | Đầu cáp ngầm 3 pha 24kV trong nhà 3x35 | cái |  |  |  |  | 0
KX001 |  | Đầu cáp ngầm 3 pha 24kV trong nhà 3x50 | cái |  |  |  |  | 0
KX002 |  | Đầu cáp ngầm 3 pha 24kV trong nhà 3x70 | cái |  |  |  |  | 0
KX003 |  | Đầu cáp ngầm 3 pha 24kV trong nhà 3x95 | cái |  |  |  |  | 0
KX004 |  | Đầu cáp ngầm 3 pha 24kV trong nhà 3x120 | cái |  |  |  |  | 0
KX005 |  | Đầu cáp ngầm 3 pha 24kV trong nhà 3x150 | cái |  |  |  |  | 0
KX006 |  | Đầu cáp ngầm 3 pha 24kV trong nhà 3x185 | cái |  |  |  |  | 0
KX007 |  | Đầu cáp ngầm 3 pha 24kV trong nhà 3x240 | cái |  |  |  |  | 0
KX008 |  | Đầu cáp ngầm 3 pha 24kV trong nhà 3x300 | cái |  |  |  |  | 0
0
KY000 |  | Đầu cáp ngầm 3 pha 24kV ngoài trời 3x35 | cái |  |  |  |  | 0
KY001 |  | Đầu cáp ngầm 3 pha 24kV ngoài trời 3x50 | cái |  |  |  |  | 0
KY002 |  | Đầu cáp ngầm 3 pha 24kV ngoài trời 3x70 | cái |  |  |  |  | 0
KY003 |  | Đầu cáp ngầm 3 pha 24kV ngoài trời 3x95 | cái |  |  |  |  | 0
KY004 |  | Đầu cáp ngầm 3 pha 24kV ngoài trời 3x120 | cái |  |  |  |  | 0
KY005 |  | Đầu cáp ngầm 3 pha 24kV ngoài trời 3x150 | cái |  |  |  |  | 0
KY006 |  | Đầu cáp ngầm 3 pha 24kV ngoài trời 3x185 | cái |  |  |  |  | 0
KY007 |  | Đầu cáp ngầm 3 pha 24kV ngoài trời 3x240 | cái |  |  |  |  | 0
KY008 |  | Đầu cáp ngầm 3 pha 24kV ngoài trời 3x300 | cái |  |  |  |  | 0
SỨ ĐỨNG - SỨ TREO | [7 empty] | 0
LA000 | 33034402 | Sứ đứng 24kV | cái | 72600 |  |  | 72600 | 0
LA001 | 31034404 | Sứ đứng 24kVChống ô nhiểm | bộ |  |  |  |  | 0
LA002 | 31086380 | Sứ đứng 24kVChống muối biển | cái |  |  |  |  | 0
0
LA003 |  | Sứ xuyên tường 24kV | cái | 300000 |  |  |  | 1 | Minh Long
0
LB000 |  | Chân sứ đứng | cái | 35000 |  |  | 35000 | 0
LB001 |  | Chân sứ đỉnh loại thẳng dài 870mm | cái | 57450 |  |  | 57450 | 0
LB002 |  | Chân sứ đỉnh loại cong dài 870mm | cái | 58790 |  |  | 58790 | 0
0
LC000 | 31002575 | Sứ treo POLYME | cái | 384000 |  |  | 299200 | 1 | liên sở TC-XD 21/07/2008
LC001 | 31088474 | Sứ treo thủy tinh 70 | cái | 247000 |  |  |  | 1
LC002 | 31088478 | Khóa mấu đầu tròn (Ball eye) | cái | 5500 |  |  | 5500 | 0
LC003 | 31088477 | Mắt nối đơn (Socket eye) | cái | 11500 |  |  | 11500 | 0
LC004 | 31088476 | Móc treo chữ U (Ma ní) | cái | 21570 |  |  | 8900 | 1 | giá Tuấn Ân 12/09/2008
0
LD000 | 31002600 | Sứ ống chỉ | cái | 4150 |  |  | 4150 | 0
LD001 | 31002602 | Sứ chằng | cái | 29987 |  |  | 29987 | 0
BẢNG BÁO - BẢNG GỖ | [7 empty] | 0
MA000 | 36203050 | Bảng gỗ 22x40 | cái | 16745 |  |  | 16745 | 0
MA001 | 36203156 | Bảng gỗ 50x100 | cái |  |  |  |  | 0
MA002 | 36203149 | Bảng gỗ trạm 420x440 | cái | 60000 |  |  | 43260 | 1 | Bùi Tựu
MA003 | 36203147 | Bảng gỗ điện kế 3 pha | cái |  |  |  |  | 0
MA004 | 36203060 | Bảng gỗ và hộp điện kế | cái |  |  |  |  | 0
0
MB000 | 0 | Bảng tên 200x300 | cái | 60000 |  |  | 25400 | 1
MB001 | 89203865 | Bảng nguy hiểm và số trụ | cái |  |  |  |  | 0
MB002 | 89230866 | Biển báo vượt sông | cái |  |  |  |  | 0
MB003 | 89203860 | Bảng PANO an toàn | cái |  |  |  |  | 0
ỐNG NHỰA PVC - ỐNG HDPE - ỐNG THÉP | [7 empty] | 0
NA000 | 49020166 | Ống PVC 21 | m | 5610 |  |  | 5800 | 1 | Bùi Tựu
NA001 | 49020140 | Ống PVC 27 | m |  |  |  |  | 0
NA002 | 49020158 | Ống PVC 60 | m |  |  |  |  | 0
NA003 | 49020145 | Ống PVC 90 | m | 38110 |  |  | 38110 | 0
NA004 | 49020144 | Ống PVC 114 | m | 94820 |  |  | 65200 | 1 | Bùi Tựu
NA005 | 49020146 | Ống PVC 168 | m |  |  |  |  | 0
0
NB000 |  | Co 90 ống PVC 21 | cái | 1250 |  |  | 1250 | 0
NB001 |  | Co 90 ống PVC 27 | cái | 1600 |  |  | 1600 | 0
NB002 |  | Co 90 ống PVC 60 | cái | 7600 |  |  | 7600 | 0
NB003 |  | Co 90 ống PVC 90 | cái | 25600 |  |  | 25600 | 0
NB004 |  | Co 90 ống PVC 114 | cái | 68000 |  |  | 68000 | 0
NB005 |  | Co 90 ống PVC 168 | cái | 87500 |  |  | 87500 | 0
0
NC000 |  | Nối thẳng ống PVC 21 | cái | 1000 |  |  | 1000 | 0
NC001 |  | Nối thẳng ống PVC 27 | cái | 1500 |  |  | 1500 | 0
NC002 |  | Nối thẳng ống PVC 60 | cái | 7500 |  |  | 7500 | 0
NC003 |  | Nối thẳng ống PVC 90 | cái | 18000 |  |  | 18000 | 0
NC004 |  | Nối thẳng ống PVC 114 | cái | 45000 |  |  | 45000 | 0
NC005 |  | Nối thẳng ống PVC 168 | cái | 56000 |  |  | 56000 | 0
0
ND000 |  | Ống nhựa gân xoắn HDPE Ø 20 dày 2,0mm | m | 6700 |  |  | 1250 | 1
ND001 |  | Ống nhựa gân xoắn HDPE Ø 63 dày 4,7mm | m | 51200 |  |  | 1250 | 1
ND002 |  | Ống nhựa gân xoắn HDPE Ø 75 dày 5,6mm | m | 72600 |  |  | 1600 | 1
ND003 |  | Ống nhựa gân xoắn HDPE Ø 90 dày 6,7mm | m | 103900 |  |  | 7600 | 1
ND004 |  | Ống nhựa gân xoắn HDPE Ø 110 dày 8,1mm | m | 154000 |  |  | 25600 | 1
ND005 |  | Ống nhựa gân xoắn HDPE Ø 125 dày 9,2mm | m | 198400 |  |  | 68000 | 1
ND006 |  | Ống nhựa gân xoắn HDPE Ø 140 dày 10,3mm | m | 248500 |  |  | 87500 | 1
0
ND000 |  | Măng sông ống gân xoắn HDPE Ø 20 | cái |  |  |  | 1250 | 1
ND001 |  | Măng sông ống gân xoắn HDPE Ø 63 | cái |  |  |  | 1600 | 1
ND002 |  | Măng sông ống gân xoắn HDPE Ø 75 | cái |  |  |  | 7600 | 1
ND003 |  | Măng sông ống gân xoắn HDPE Ø 90 | cái |  |  |  | 25600 | 1
ND004 |  | Măng sông ống gân xoắn HDPE Ø 110 | cái |  |  |  | 68000 | 1
ND005 |  | Măng sông ống gân xoắn HDPE Ø 125 | cái |  |  |  | 87500 | 1
ND006 |  | Măng sông ống gân xoắn HDPE Ø 140 | cái |  |  |  |  | 0
0
ND000 |  | Nút loe ống gân xoắn HDPE Ø 20 | cái |  |  |  | 1250 | 1
ND001 |  | Nút loe ống gân xoắn HDPE Ø 63 | cái |  |  |  | 1600 | 1
ND002 |  | Nút loe ống gân xoắn HDPE Ø 75 | cái |  |  |  | 7600 | 1
ND003 |  | Nút loe ống gân xoắn HDPE Ø 90 | cái |  |  |  | 25600 | 1
ND004 |  | Nút loe ống gân xoắn HDPE Ø 110 | cái |  |  |  | 68000 | 1
ND005 |  | Nút loe ống gân xoắn HDPE Ø 125 | cái |  |  |  | 87500 | 1
ND006 |  | Nút loe ống gân xoắn HDPE Ø 140 | cái |  |  |  |  | 0
0
Coose | [7 empty] | 0
OA000 |  | Cosse ép dùng cho dây đồng 11mm2 | cái | 3200 |  |  | 82000 | 1
OA001 |  | Cosse ép dùng cho dây đồng 16mm2 | cái | 3600 |  |  | 10500 | 1
OA002 |  | Cosse ép dùng cho dây đồng 25mm2 | cái | 5300 |  |  | 11000 | 1
OA003 |  | Cosse ép dùng cho dây đồng 35mm2 | cái | 10600 |  |  | 12000 | 1
OA004 |  | Cosse ép dùng cho dây đồng 50mm2 | cái | 15700 |  |  | 13500 | 1
OA005 |  | Cosse ép dùng cho dây đồng 70mm2 | cái | 19200 |  |  | 14000 | 1
OA006 |  | Cosse ép dùng cho dây đồng 95mm2 | cái | 22000 |  |  | 17500 | 1
OA007 |  | Cosse ép dùng cho dây đồng 120mm2 | cái | 31200 |  |  | 21600 | 1
OA008 |  | Cosse ép dùng cho dây đồng 150mm2 | cái | 43600 |  |  | 22800 | 1
OA009 |  | Cosse ép dùng cho dây đồng 185mm2 | cái | 57700 |  |  | 23600 | 1
OA010 |  | Cosse ép dùng cho dây đồng 200mm2 | cái | 57700 |  |  | 35900 | 1
OA011 |  | Cosse ép dùng cho dây đồng 240mm2 | cái | 63000 |  |  | 38600 | 1
OA012 |  | Cosse ép dùng cho dây đồng 300mm2 | cái | 88000 |  |  | 39660 | 1
OA013 |  | Cosse ép dùng cho dây đồng 400mm2 | cái | 96700 |  |  | 45300 | 1
0
OB000 |  | Cosse ép dùng cho dây nhôm 35 | cái |  |  |  |  | 0
OB001 |  | Cosse ép dùng cho dây nhôm 50 | cái |  |  |  |  | 0
OB002 |  | Cosse ép dùng cho dây nhôm 70 | cái |  |  |  |  | 0
OB003 |  | Cosse ép dùng cho dây nhôm 95 | cái |  |  |  |  | 0
OB004 |  | Cosse ép dùng cho dây nhôm 120 | cái |  |  |  |  | 0
OB005 |  | Cosse ép dùng cho dây nhôm 150 | cái |  |  |  |  | 0
OB006 |  | Cosse ép dùng cho dây nhôm 185 | cái |  |  |  |  | 0
OB007 |  | Cosse ép dùng cho dây nhôm 185 | cái |  |  |  |  | 0
OB008 |  | Cosse ép dùng cho dây nhôm 240 | cái |  |  |  |  | 0
0
OC000 |  | Ống nối căng cho dây đồng 11mm2 | cái |  |  |  |  | 0
OC001 |  | Ống nối căng cho dây đồng 16mm2 | cái |  |  |  |  | 0
OC002 |  | Ống nối căng cho dây đồng 25mm2 | cái |  |  |  |  | 0
OC003 |  | Ống nối căng cho dây đồng 35mm2 | cái |  |  |  |  | 0
OC004 |  | Ống nối căng cho dây đồng 50mm2 | cái |  |  |  |  | 0
OC005 |  | Ống nối căng cho dây đồng 70mm2 | cái |  |  |  |  | 0
OC006 |  | Ống nối căng cho dây đồng 95mm2 | cái |  |  |  |  | 0
OC007 |  | Ống nối căng cho dây đồng 120mm2 | cái |  |  |  |  | 0
OC008 |  | Ống nối căng cho dây đồng 150mm2 | cái |  |  |  |  | 0
0
OD000 |  | Ống nối căng cho dây nhôm trần lõi thép 35/6,2 | cái |  |  |  |  | 0
OD001 |  | Ống nối căng cho dây nhôm trần lõi thép 50 | cái | 29400 |  |  |  | 1 | giá Tuấn Ân
OD002 |  | Ống nối căng cho dây nhôm trần lõi thép 70 | cái | 35500 |  |  |  | 1
OD003 |  | Ống nối căng cho dây nhôm trần lõi thép 95 | cái | 42800 |  |  |  | 1
OD004 |  | Ống nối căng cho dây nhôm trần lõi thép 120 | cái | 41475 |  |  |  | 1
OD005 |  | Ống nối căng cho dây nhôm trần lõi thép 150 | cái | 71500 |  |  |  | 1
OD006 |  | Ống nối căng cho dây nhôm trần lõi thép 185 | cái | 85700 |  |  |  | 1
OD007 |  | Ống nối căng cho dây nhôm trần lõi thép 240 | cái | 94000 |  |  |  | 1
0
OD008 |  | Ống nối ép cho dây nhôm trần lõi thép 35/6,2 | cái |  |  |  |  | 0
OD009 |  | Ống nối ép cho dây nhôm trần lõi thép 50 | cái | 29400 |  |  |  | 1 | giá Tuấn Ân
OD010 |  | Ống nối ép cho dây nhôm trần lõi thép 70 | cái | 35500 |  |  |  | 1
OD011 |  | Ống nối ép cho dây nhôm trần lõi thép 95 | cái | 42800 |  |  |  | 1
OD012 |  | Ống nối ép cho dây nhôm trần lõi thép 120 | cái | 41475 |  |  |  | 1
OD013 |  | Ống nối ép cho dây nhôm trần lõi thép 150 | cái | 71500 |  |  |  | 1
OD014 |  | Ống nối ép cho dây nhôm trần lõi thép 185 | cái | 85700 |  |  |  | 1
OD015 |  | Ống nối ép cho dây nhôm trần lõi thép 240 | cái | 94000 |  |  |  | 1
0
OE000 |  | Ống nối bọc cách điện 16-16 | cái | 10800 |  |  |  | 1
OE001 |  | Ống nối bọc cách điện 25-16 | cái | 16500 |  |  |  | 1
OE002 |  | Ống nối bọc cách điện 25-25 | cái | 18400 |  |  |  | 1
OE003 |  | Ống nối bọc cách điện 35-25 | cái | 23200 |  |  |  | 1
OE004 |  | Ống nối bọc cách điện 35-35 | cái | 25100 |  |  |  | 1
OE005 |  | Ống nối bọc cách điện 50-35 | cái | 32400 |  |  |  | 1
OE006 |  | Ống nối bọc cách điện 50-50 | cái | 34100 |  |  |  | 1
OE007 |  | Ống nối bọc cách điện 70-50 | cái | 39200 |  |  |  | 1
OE008 |  | Ống nối bọc cách điện 70-70 | cái | 41800 |  |  |  | 1
OE009 |  | Ống nối bọc cách điện 95-70 | cái | 49500 |  |  |  | 1
OE010 |  | Ống nối bọc cách điện 95-95 | cái | 51700 |  |  |  | 1
OE011 |  | Ống nối bọc cách điện 120-95 | cái | 60700 |  |  |  | 1
OE012 |  | Ống nối bọc cách điện 120-120 | cái | 63800 |  |  |  | 1
OE013 |  | Ống nối bọc cách điện 150-120 | cái | 72200 |  |  |  | 1
OE014 |  | Ống nối bọc cách điện 150-150 | cái | 75600 |  |  |  | 1
OF000 | 159 | Kẹp rẽ nhánh WR 10-35 / 10-35 | cái | 8000 |  |  |  |  | giá Tuấn Ân
OF001 | 259 | Kẹp rẽ nhánh WR 25-50 / 25-50 | cái | 8500
OF002 | 279 | Kẹp rẽ nhánh WR 50-70 / 50-70 | cái | 10000
OF003 | 379 | Kẹp rẽ nhánh WR 70-95 / 25-50 | cái | 11000
OF004 | 399 | Kẹp rẽ nhánh WR 70-95 / 50-70 | cái | 14000
OF005 | 419 | Kẹp rẽ nhánh WR 70-95 / 70-95 | cái | 15000
OF006 | 815 | Kẹp rẽ nhánh WR 120-240 / 25-70 | cái | 20000
OF007 | 835 | Kẹp rẽ nhánh WR 120-240 / 50-95 | cái | 22000
OF008 | 909 | Kẹp rẽ nhánh WR 120-240 / 95-150 | cái | 35000
OF009 | 929 | Kẹp rẽ nhánh WR 120-240 / 120-240 | cái | 40000
Phụ kiện cáp ABC | [7 empty] | 0
PA000 |  | Kẹp ngừng cáp ABC 4x16 | cái | 48100 |  |  |  | 1
PA001 |  | Kẹp ngừng cáp ABC 4x25 | cái | 48100 |  |  |  | 1
PA002 |  | Kẹp ngừng cáp ABC 4x35 | cái | 57200 |  |  |  | 1
PA003 |  | Kẹp ngừng cáp ABC 4x50 | cái | 57200 |  |  |  | 1
PA004 |  | Kẹp ngừng cáp ABC 4x70 | cái | 57200 |  |  |  | 1
PA005 |  | Kẹp ngừng cáp ABC 4x95 | cái | 57200 |  |  |  | 1
PA006 |  | Kẹp ngừng cáp ABC 4x120 | cái | 66000 |  |  |  | 1
PA007 |  | Kẹp ngừng cáp ABC 4x150 | cái | 75200 |  |  |  | 1
0
PB000 |  | Kẹp treo cáp ABC 4x16 | cái | 28650 |  |  |  | 1
PB001 |  | Kẹp treo cáp ABC 4x25 | cái | 28650 |  |  |  | 1
PB002 |  | Kẹp treo cáp ABC 4x35 | cái | 32450 |  |  |  | 1
PB003 |  | Kẹp treo cáp ABC 4x50 | cái | 32450 |  |  |  | 1
PB004 |  | Kẹp treo cáp ABC 4x70 | cái | 32450 |  |  |  | 1
PB005 |  | Kẹp treo cáp ABC 4x95 | cái | 32450 |  |  |  | 1
PB006 |  | Kẹp treo cáp ABC 4x120 | cái | 36300 |  |  |  | 1
PB007 |  | Kẹp treo cáp ABC 4x150 | cái | 38200 |  |  |  | 1
0
PC000 |  | Kẹp treo cáp ABC 4x16 góc ≤ 60 độ | cái | 28650 |  |  |  | 1
PC001 |  | Kẹp treo cáp ABC 4x25 góc ≤ 60 độ | cái | 28650 |  |  |  | 1
PC002 |  | Kẹp treo cáp ABC 4x35 góc ≤ 60 độ | cái | 32450 |  |  |  | 1
PC003 |  | Kẹp treo cáp ABC 4x50 góc ≤ 60 độ | cái | 32450 |  |  |  | 1
PC004 |  | Kẹp treo cáp ABC 4x70 góc ≤ 60 độ | cái | 32450 |  |  |  | 1
PC005 |  | Kẹp treo cáp ABC 4x95 góc ≤ 60 độ | cái | 32450 |  |  |  | 1
PC006 |  | Kẹp treo cáp ABC 4x120 góc ≤ 60 độ | cái | 36300 |  |  |  | 1
PC007 |  | Kẹp treo cáp ABC 4x150 góc ≤ 60 độ | cái | 38200 |  |  |  | 1
0
PD000 | 32043855 | Kẹp nối rẽ IPC 95-35 (1 boulon) | cái | 33000 |  |  |  | 1
PD001 | 32022624 | Kẹp nối rẽ IPC 95-70 (1 boulon) | cái | 35200 |  |  |  | 1
PD002 |  | Kẹp nối rẽ IPC 95-95 (2 boulon) | cái | 42900 |  |  |  | 1
PD003 |  | Kẹp nối rẽ IPC 120-120 (2 boulon) | cái | 51800 |  |  |  | 1
PD004 |  | Kẹp nối rẽ IPC 185-150 (2 boulon) | cái | 62500 |  |  |  | 1
PD005 |  | Kẹp nối rẽ IPC 50-35 | cái |  |  |  |  | 0
PD006 |  | Kẹp nối rẽ IPC 50-25 | cái |  |  |  |  | 0
PD007 |  | Kẹp nối rẽ IPC 35-35 | cái |  |  |  |  | 0
PD008 |  | Kẹp nối rẽ IPC 35-25 | cái |  |  |  |  | 0
PD009 |  | Kẹp nối rẽ IPC 35-25 | cái |  |  |  |  | 0
0
PE000 | 32043945 | Hộp phân phối 3 cực | cái |  |  |  |  | 0
PE001 | 32043947 | Hộp phân phối 6 cực | cái |  |  |  |  | 0
PE002 | 32043948 | Hộp phân phối 9 cực + phụ kiện | cái | 241390 |  |  |  | 1
PE003 | 32043923 | Nắp bịt đầu cáp 6-35 | cái | 3100 |  |  |  | 1
PE004 | 32043924 | Nắp bịt đầu cáp 35-95 | cái | 3700 |  |  |  | 1
PE005 | 32043925 | Nắp bịt đầu cáp 25-95 | cái | 3700 |  |  |  | 1
PE006 | 32043926 | Nắp bịt đầu cáp 120-150 | cái | 5200 |  |  |  | 1
PE007 |  | Giá móc treo cáp ABC | cái | 47500 |  |  |  | 1
PE008 |  | Móc đôi treo cáp ABC | cái | 42500 |  |  |  | 1
PHỤ KIỆN | [7 empty] | 0
QA000 | 43806020 | Bù lon mạ kẽm 6x20 | cái |  |  |  |  | 0
QA001 | 43806040 | Bù lon mạ kẽm 6x40 | bộ |  |  |  |  | 0
QA002 | 43806060 | Bù lon mạ kẽm 6x60 | cái |  |  |  |  | 0
0
QB000 | 43808040 | Bù lon mạ kẽm 8x40 | cái | 1900 |  |  | 1900 | 0
QB001 | 43808050 | Bù lon mạ kẽm 8x50 | bộ | 2000 |  |  | 2000 | 0
QB002 | 43808080 | Bù lon mạ kẽm 8x80 | cái | 2500 |  |  | 2500 | 0
0
QC000 | 43810040 | Bù lon mạ kẽm 10x40 | cái |  |  |  |  | 0
QC001 | 43810060 | Bù lon mạ kẽm 10x60 | cái |  |  |  |  | 0
QC002 | 43810080 | Bù lon mạ kẽm 10x80 | cái |  |  |  |  | 0
QC003 | 43810150 | Bù lon mạ kẽm 10x150 | cái |  |  |  |  | 0
0
QD000 | 43812040 | Bùlon mạ kẽm 12x40 | cái | 3000 |  |  |  | 1
QD001 | 43812050 | Bù lon mạ kẽm 12x50 | cái | 3400 |  |  | 3000 | 1
QD002 | 43812150 | Bù lon mạ kẽm 12x150 | cái | 5200 |  |  |  | 1
QD003 |  | Bù lon mạ kẽm 12x350 | cái |  |  |  |  | 0
0
QE000 | 43814040 | Bù lon mạ kẽm 14x40 | bộ | 4000 |  |  |  | 1
QE001 | 43814150 | Bù lon mạ kẽm 14x150 | cái | 6600 |  |  |  | 1
QE002 | 43814200 | Bù lon mạ kẽm 14x200 | cái | 7800 |  |  |  | 1
QE003 | 43810395 | Bù lon mạ kẽm 14x250 | cái | 9120 |  |  |  | 1
QE004 | 43814350 | Bulon mạ kẽm 14x350 | cái | 10500 |  |  |  | 1
0
QF000 | 43816050 | Bù lon mạ kẽm 16x50 | cái | 5500 |  |  | 4000 | 1
QF001 | 43816100 | Bù lon mạ kẽm 16x100 | cái | 7200 |  |  | 5000 | 1
QF002 | 43816150 | Bù lon mạ kẽm 16x150 | cái | 8900 |  |  | 6500 | 1
QF003 | 43816200 | Bù lon mạ kẽm 16x200 | cái | 10700 |  |  | 7800 | 1
QF004 | 43816250 | Bù lon mạ kẽm 16x250 | cái | 12300 |  |  | 9100 | 1
QF005 | 43816300 | Bù lon mạ kẽm 16x300 | cái | 14000 |  |  | 12500 | 1
QF006 | 43816350 | Bù lon mạ kẽm 16x350 | cái | 15800 |  |  | 13600 | 1
QF007 | 43816401 | Bù lon mạ kẽm 16x400 | cái | 17600 |  |  | 15300 | 1
QF008 | 43816450 | Bù lon mạ kẽm 16x450 | cái | 19400 |  |  | 16500 | 1
QF009 | 43816500 | Bù lon mạ kẽm 16x500 | cái | 21200 |  |  | 17660 | 1
QF010 |  | Bù lon mạ kẽm 16x550 | cái | 23000 |  |  | 18000 | 1
QF011 | 43816600 | Bù lon mạ kẽm 16x600 | cái | 24800 |  |  | 18400 | 1
QF012 | 43816650 | Bù lon mạ kẽm 16x650 | cái | 26600 |  |  | 19500 | 1
QF013 |  | Bù lon mạ kẽm 16x700 | cái | 28400 |  |  | 20100 | 1
QF014 |  | Bù lon mạ kẽm 16x750 | cái | 30200 |  |  | 22600 | 1
QF015 |  | Bù lon mạ kẽm 16x800 | cái | 32000 |  |  | 24000 | 1
0
QG000 | 44316100 | Bù lon mạ kẽm VRS 16x100 | cái | 10500 |  |  | 5500 | 1
QG001 | 44316150 | Bù lon mạ kẽm VRS 16x150 | cái | 12500 |  |  | 7000 | 1
QG002 |  | Bù lon mạ kẽm VRS 16x200 | cái | 14500 |  |  | 8800 | 1
QG003 | 44316250 | Bù lon mạ kẽm VRS 16x250 | cái | 16500 |  |  | 10100 | 1
QG004 | 44316300 | Bù lon mạ kẽm VRS 16x300 | cái | 18500 |  |  | 13500 | 1
QG005 | 44316350 | Bù lon mạ kẽm VRS 16x350 | cái | 20500 |  |  | 14600 | 1
QG006 | 44316400 | Bù lon mạ kẽm VRS 16x400 | cái | 22500 |  |  | 16300 | 1
QG007 | 44316450 | Bù lon mạ kẽm VRS 16x450 | cái | 24500 |  |  | 17500 | 1
QG008 |  | Bù lon mạ kẽm VRS 16x500 | cái | 26500 |  |  | 18660 | 1
QG009 |  | Bù lon mạ kẽm VRS 16x550 | cái | 28500 |  |  | 19000 | 1
QG010 | 44316600 | Bù lon mạ kẽm VRS 16x600 | cái | 30500 |  |  | 19400 | 1
QG011 |  | Bù lon mạ kẽm VRS 16x650 | cái | 32500 |  |  | 20500 | 1
QG012 | 44316700 | Bù lon mạ kẽm VRS 16x700 | cái | 34500 |  |  | 21100 | 1
QG013 |  | Bù lon mạ kẽm VRS 16x750 | cái | 36500 |  |  | 23600 | 1
QG014 |  | Bù lon mạ kẽm VRS 16x800 | cái | 38500 |  |  | 25000 | 1
0
QH000 | 44322400 | Bù lon mạ kẽm VRS 22x400 | cái | 46900 |  |  | 32000 | 1
QH001 | 44322450 | Bù lon mạ kẽm VRS 22x450 | cái | 53800 |  |  | 35000 | 1
QH002 | 44322500 | Bù lon mạ kẽm VRS 22x500 | cái | 58100 |  |  | 38000 | 1
QH003 | 44322550 | Bù lon mạ kẽm VRS 22x550 | cái | 62500 |  |  | 40000 | 1
QH004 | 44322600 | Bù lon mạ kẽm VRS 22x600 | cái | 66900 |  |  | 42000 | 1
QH005 | 44322650 | Bù lon mạ kẽm VRS 22x650 | cái | 71300 |  |  | 44000 | 1
QH006 | 44322700 | Bù lon mạ kẽm VRS 22x700 | cái | 75600 |  |  | 45600 | 1
QH007 | 44322750 | Bù lon mạ kẽm VRS 22x750 | cái | 80000 |  |  | 46000 | 1
QH008 | 44322800 | Bù lon mạ kẽm VRS 22x800 | cái | 84400 |  |  | 51000 | 1
QH009 | 44322850 | Bù lon mạ kẽm VRS 22x850 | cái | 88800 |  |  | 56000 | 1
QH010 |  | Bù lon mạ kẽm VRS 22x900 | cái | 93100 |  |  | 62000 | 1
QH011 | 44322950 | Bù lon mạ kẽm VRS 22x950 | cái | 97500 |  |  | 67000 | 1
QH012 | 44322000 | Bù lon mạ kẽm VRS 22x1000 | cái | 101900 |  |  | 73000 | 1
QH013 |  | Bù lon mạ kẽm VRS 22x1050 | cái |  |  |  | 79000 | 1
QH014 |  | Bù lon mạ kẽm VRS 22x1100 | cái |  |  |  | 85000 | 1
QH015 |  | Bù lon mạ kẽm VRS 22x1150 | cái |  |  |  | 91000 | 1
QH016 |  | Bù lon mạ kẽm VRS 22x1200 | cái |  |  |  | 95000 | 1
0
QI000 |  | Bù lon móc mạ kẽm 16x200 | cái | 9500 |  |  | 9500 | 0
QI001 |  | Bù lon móc mạ kẽm 16x250 | cái | 11600 |  |  | 11600 | 0
QI002 |  | Bù lon móc mạ kẽm 16x300 | cái | 14500 |  |  | 14500 | 0
QI003 |  | Bù lon móc mạ kẽm 16x350 | cái | 16000 |  |  | 16000 | 0
QI004 |  | Bù lon móc mạ kẽm 16x400 | cái | 18500 |  |  | 18500 | 0
QI005 |  | Bù lon móc mạ kẽm 16x450 | cái | 19000 |  |  | 19000 | 0
QI006 |  | Bù lon móc mạ kẽm 16x500 | cái | 21000 |  |  | 21000 | 0
QI007 |  | Bù lon móc mạ kẽm 16x600 | cái | 21000 |  |  | 21000 | 0
0
QJ000 |  | Bù lon mắt mạ kẽm 16x200 | cái | 9500 |  |  | 9500 | 0
QJ001 |  | Bù lon mắt mạ kẽm 16x250 | cái | 11600 |  |  | 11600 | 0
QJ002 |  | Bù lon mắt mạ kẽm 16x300 | cái | 14500 |  |  | 14500 | 0
QJ003 |  | Bù lon mắt mạ kẽm 16x350 | cái | 16000 |  |  | 16000 | 0
QJ004 |  | Bù lon mắt mạ kẽm 16x400 | cái | 18500 |  |  | 18500 | 0
QJ005 |  | Bù lon mắt mạ kẽm 16x450 | cái | 19000 |  |  | 19000 | 0
QJ006 |  | Bù lon mắt mạ kẽm 16x500 | cái | 21000 |  |  | 21000 | 0
0
QK000 |  | Long đền tròn ĐK bù lon 6 | cái |  |  |  |  | 0
QK001 |  | Long đền tròn ĐK bù lon 8 | cái |  |  |  |  | 0
QK002 |  | Long đền tròn ĐK bù lon 10 | cái |  |  |  |  | 0
QK003 |  | Long đền tròn ĐK bù lon 12 | cái |  |  |  |  | 0
QK004 |  | Long đền tròn ĐK bù lon 14 | cái |  |  |  |  | 0
QK005 |  | Long đền vuông 50x50x3 bù lon 16 | cái | 1900 |  |  | 1200 | 1
QK006 | 47087092 | Long đền vuông 80x80x6 bù lon 22 | cái | 11800 |  |  | 5200 | 1
0
RA000 | 32043911 | Khóa néo dây 35 - 70 | cái | 58500 |  |  | 58500 | 0
RA001 | 32043908 | Khóa néo dây 95 - 150 | cái | 64500 |  |  | 64500 | 0
RA002 | 32043910 | Khóa néo dây 185 - 240 | cái | 96310 |  |  | 96310 | 0
0
RB000 | 32051223 | Kẹp bulon U cỡ 35-50 | cái | 9600 |  |  | 9600 | 0
RB001 | 32051225 | Kẹp bulon U cỡ 70-95 | cái | 12500 |  |  | 12500 | 0
RB002 | 32042186 | Kẹp cáp 3 bùlon cáp thép 35 | cái | 30500 |  |  | 15200 | 1 | giá Tuấn Ân 12/09/2008
RB003 | 32042190 | Kẹp cáp 3 bùlon cáp thép 50 | cái | 49525 |  |  | 21500 | 1 | giá Tuấn Ân 12/09/2008
0
RC000 |  | Kẹp 2 rãnh song song cho dây nhôm 35-50 | cái | 12000 |  |  | 12000 | 0
RC001 |  | Kẹp 2 rãnh song song cho dây nhôm 50-70 | cái | 14000 |  |  | 14000 | 0
RC002 |  | Kẹp 2 rãnh song song cho dây nhôm 95-120 | cái | 19500 |  |  | 19500 | 0
RC003 |  | Kẹp 2 rãnh song song cho dây nhôm 120-170 | cái | 23500 |  |  | 23500 | 0
RC004 |  | Kẹp 2 rãnh song song cho dây nhôm 185-240 | cái | 35200 |  |  | 35200 | 0
0
RD000 | 32042056 | Kẹp Hotline | Cái |  |  |  | 39000 | 1
RD001 | 32051200 | Kẹp quai ép đồng nhôm 2/0 | cái | 31500 |  |  | 23000 | 1 | giá Tuấn Ân 12/09/2008
RD002 | 32051215 | Kẹp quai ép đồng nhôm 4/0 | cái | 42300 |  |  | 34000 | 1 | giá Tuấn Ân 12/09/2008
0
RE000 | 32051085 | Splitbolt Cu - Al 1/0 | cái | 21300 |  |  | 6900 | 1
RE001 | 32051072 | Splitbolt Cu - Al 2/0 | cái | 27500 |  |  | 8522 | 1
RE002 | 32033653 | Splitbolt Cu - Al 4/0 | cái | 35200 |  |  | 16000 | 1
RE003 | 32051085 | Splitbolt Cu 1/0 | cái |  |  |  |  | 0
RE004 | 32033334 | Splitbolt Cu 2/0 | cái | 15759 |  |  | 15759 | 0
RE005 | 32051110 | Splitbolt Cu 4/0 | cái | 18759 |  |  | 18759 | 0
0
RF000 | 59243210 | Yếm cáp 5/8" | cái | 18000 |  |  | 18000 | 0
RF001 | 32043200 | Yếm cáp 3/8" | cái | 15000 |  |  | 15000 | 0
0
RG000 | 37012756 | Băng keo cách điện | cuộn | 3500 |  |  | 3500 | 0
RG000a | 37012756a | Băng cao su | cuộn |  |  |  | 3500 | 1
RG000b | 37012756b | Băng PVC chịu nước | cuộn |  |  |  | 3500 | 1
RG001 | 17127759 | Keo dán ống nhựa | ống | 12000 |  |  | 12000 | 0
RG002 |  | Nylon báo hiệu cáp ngầm | mét | 21000 |  |  | 21000 | 0
RG003 | 42505040 | Sơn kẻ biển và đánh số trụ | Kg | 56000 |  |  | 56000 | 0
RG004 |  | Hắc ín | Kg |  |  |  |  | 0
RG005 | 42505051 | Sơn đen | Chai |  |  |  |  | 0
RG006 | 42505047 | Sơn trắng | Kg |  |  |  |  | 0
RG007a |  | Xi măng PCB30 | Kg | 1200 |  |  | 1100 | 1
RG007 |  | Xi măng PCB40 | Kg | 1272.72 |  |  | 1100 | 1
RG008 | 41506010 | Cát xây dựng | m3 | 95238 |  |  | 100000 | 1
RG009 | 0 | Đá 4x6 | m3 | 285714 |  |  | 240000 | 1
RG010 | 0 | Đá 2x4 | m3 | 295238 |  |  | 240000 | 1
RG011 | 41506089 | Đá 1x2 | m3 | 314286 |  |  | 260000 | 1
RG011a |  | Đá hộc | m3 | 304726 |  |  | 260000 | 1
RG012 |  | Gạch tàu 30x30x2.5 | viên | 3182 |  |  | 8000 | 1
RG012a |  | Gạch ống 8x8x18 | viên | 818 |  |  | 8000 | 1
RG012b |  | Gạch thẻ 4x8x18 | viên | 818 |  |  | 8000 | 1
RG013 | 46964440 | Vis 4x40 | cái | 150 |  |  | 150 | 0
RG014 | 46964660 | Vis 6x60 | cái | 300 |  |  | 300 | 0
RG015 | 0 | Sứ báo hiệu cáp ngầm | cái | 30000 |  |  | 30000 | 0
RG016 | 41506089 | Ván khuôn | m2 | 72727 |  |  | 260000 | 1
RG016a | 41506089a | Cừ tràm (ngọn 4,5-5cm) | cây | 13333 |  |  | 260000 | 1
RG017 | 41506089 | Đinh | kg | 17727 |  |  | 260000 | 1
RG018 | 0 | Xăng | lít | 16400 |  |  | 300 | 1
RG019 | 0 | Nước | lít | 10 |  |  | 300 | 1
0
RH000 | 0 | Thép tròn Ø6 | kg | 16510 |  |  | 300 | 1
RH001 | 0 | Thép tròn Ø8 | kg | 16460 |  |  | 300 | 1
RH002 | 0 | Thép tròn Ø10-20 | kg | 16460 |  |  | 300 | 1
RH003 | 0 | Thép thanh vằn Ø10 | kg | 16400 |  |  | 300 | 1
RH004 | 0 | Thép thanh vằn Ø12 | kg | 16360 |  |  | 300 | 1
RH005 | 0 | Thép thanh vằn Ø14-32 | kg | 16360 |  |  | 300 | 1
NHÂN CÔNG LẮP ĐẶT TRẠM BIẾN ÁP
| Mã hiệu | Hạng mục | ĐVT | Thành phần chi phí |  |  | Ghi chú |  |  | Ghi chú
|  |  |  | Vật liệu | Nhân công | Máy
Lắp máy biến áp 3 pha
TR.01.1411 | 01.1411 | Lắp máy biến áp 3 pha ≤ 30KVA | cái | 874438 | 366456 | 150004 | 333142*1,1 | trang 134, đơn giá XDCB chuyên ngành xây lắp đường dây tải điện và lắp đặt TBA |  | 52095*1,1
TR.01.1412 | 01.1412 | Lắp máy biến áp 3 pha ≤ 50 kVA | cái | 876371 | 412859 | 150004 | 375326*1,1 | trang 134, đơn giá XDCB chuyên ngành xây lắp đường dây tải điện và lắp đặt TBA |  | 58692*1,1
TR.01.1413 | 01.1413 | Lắp máy biến áp 3 pha ≤ 100 kVA | cái | 879521 | 504472 | 150004 | 458611*1,1 | trang 134, đơn giá XDCB chuyên ngành xây lắp đường dây tải điện và lắp đặt TBA |  | 71715*1,1
TR.01.1414 | 01.1414 | Lắp máy biến áp 3 pha ≤ 180 kVA | cái | 879521 | 591327 | 150004 | 537570*1,1 | trang 134, đơn giá XDCB chuyên ngành xây lắp đường dây tải điện và lắp đặt TBA |  | 84063*1,1
TR.01.1415 | 01.1415 | Lắp máy biến áp 3 pha ≤ 320 kVA | cái | 879521 | 691270 | 190390 | 628427*1,1 | trang 134, đơn giá XDCB chuyên ngành xây lắp đường dây tải điện và lắp đặt TBA |  | 98270
TR.01.1416 | 01.1416 | Lắp máy biến áp 3 pha ≤ 560 kVA | cái | 879521 | 824527 | 190390 | 749570*1,1 | trang 134, đơn giá XDCB chuyên ngành xây lắp đường dây tải điện và lắp đặt TBA |  | 117214
TR.01.1417 | 01.1417 | Lắp máy biến áp 3 pha ≥ 750 kVA | cái | 879521 | 870712 | 225007 |  |  |  | 136158
Lắp máy biến áp 1 pha
TR.01.1431 | 01.1431 | Lắp máy biến áp 1 pha ≤ 30 kVA | cái | 844864 | 271273 | 150004 | 246612*1,1 | trang 134, đơn giá XDCB chuyên ngành xây lắp đường dây tải điện và lắp đặt TBA |  | 38564*1,1
TR.01.1432 | 01.1432 | Lắp máy biến áp 1 pha ≤ 50 kVA | cái | 846742 | 312916 | 150004 | 284469*1,1 | trang 134, đơn giá XDCB chuyên ngành xây lắp đường dây tải điện và lắp đặt TBA |  | 44484*1,1
TR.01.1433 | 01.1433 | Lắp máy biến áp 1 pha ≤ 75 kVA | cái | 849802 | 416428 | 150004 | 378571*1,1 | trang 134, đơn giá XDCB chuyên ngành xây lắp đường dây tải điện và lắp đặt TBA |  | 59199*1,1
Lắp máy biến điện áp
TR.02.1114 | 02.1114 | Lắp đặt máy biến điện áp 1 pha ≤35kV | bộ | 12160 | 329390 | 115388 | 299445*1,1 | trang 145, đơn giá XDCB chuyên ngành xây lắp đường dây tải điện và lắp đặt TBA |  | 59199*1,1
TR.02.1115 | 02.1115 | Lắp đặt máy biến điện áp 1 pha ≤10kV | bộ | 6931 | 263512 | 115388 | 239556*1,1 | trang 145, đơn giá XDCB chuyên ngành xây lắp đường dây tải điện và lắp đặt TBA |  | 59199*1,1
TR.02.1116 | 02.1116 | Lắp đặt máy biến điện áp 3 pha ≤35kV | bộ | 9728 | 263512 | 86541 | 239556*1,1 | trang 145, đơn giá XDCB chuyên ngành xây lắp đường dây tải điện và lắp đặt TBA |  | 59199*1,1
TR.02.1117 | 02.1117 | Lắp đặt máy biến điện áp 3 pha ≤10kV | bộ | 5545 | 210810 | 86541 | 191645*1,1 | trang 145, đơn giá XDCB chuyên ngành xây lắp đường dây tải điện và lắp đặt TBA |  | 59199*1,1
| Lắp máy biến dòng | [8 empty] | 59199*1,2
TR.02.1124 | 02.1124 | Lắp đặt máy biến dòng điện ≤35kV | bộ | 12160 | 329390 | 115388 | 299445*1,1 | trang 145, đơn giá XDCB chuyên ngành xây lắp đường dây tải điện và lắp đặt TBA |  | 59199*1,3
TR.02.1125 | 02.1125 | Lắp đặt máy biến dòng điện ≤10kV | bộ | 6931 | 263512 | 115388 | 239556*1,1 | trang 145, đơn giá XDCB chuyên ngành xây lắp đường dây tải điện và lắp đặt TBA |  | 59199*1,4
| Lắp máy cắt | [7 empty] | 0 | 59199*1,5
TR.02.2113 | 02.2113 | Lắp đặt máy cắt dầu ngoài trời ≤35KV | máy | 44105 | 1546731 | 230776
TR.02.2124 | 02.2124 | Lắp đặt máy cắt dùng khí SF6 ≤35kV | máy | 44105 | 1082712 | 115388
Lắp dao cách ly
TR.02.3114a | 02.3114a | Lắp đặt dao cách ly 1 pha ngoài trời ≤35kV | bộ | 8450 | 246612 | 71310
TR.02.3115a | 02.3115a | Lắp đặt dao cách ly 1 pha ngoài trời ≤10kV | bộ | 8450 | 205510 | 0
TR.02.3123a | 02.3123a | Lắp đặt dao cách ly 3 pha ngoài trời ≤35kV | bộ | 22880 | 493223 | 142620
TR.02.3124a | 02.3124a | Lắp đặt dao cách ly 3 pha ngoài trời ≤10kV | bộ | 20380 | 411019 | 0
Lắp cầu dao hạ áp
TR.02.3141 | 02.3141 | Lắp cầu dao hạ áp ≤100A | bộ | 800 | 49908
TR.02.3142 | 02.3142 | Lắp cầu dao hạ áp ≤200A | bộ | 800 | 69871
TR.02.3143 | 02.3143 | Lắp cầu dao hạ áp ≤400A | bộ | 1600 | 99815
TR.02.3144 | 02.3144 | Lắp cầu dao hạ áp ≤600A | bộ | 1600 | 119778
TR.02.3145 | 02.3145 | Lắp cầu dao hạ áp > 600A | bộ | 1600 | 139741
Lắp FCO, LA
TR.02.3155 | 02.3155 | Lắp FCO | bộ | 13565 | 239556
TR.02.5114 | 02.5114 | Lắp chống sét van, điện áp ≤35kV | bộ | 14576 | 149723
Lắp Aptomat
TR.02.8400a | 02.8400 | Lắp Aptomat, khởi độngtừ ≤50A | cái | 30541 | 99815 |  | 249538*40% | trang 156, đơn giá XDCB chuyên ngành xây lắp đường dây tải điện và lắp đặt TBA
TR.02.8400b | 02.8400 | Lắp Aptomat, khởi độngtừ ≤100A | cái | 30541 | 124769 |  | 249538*50% | trang 156, đơn giá XDCB chuyên ngành xây lắp đường dây tải điện và lắp đặt TBA
TR.02.8400c | 02.8400 | Lắp Aptomat, khởi độngtừ ≤150A | cái | 30541 | 162200 |  | 249538*65% | trang 156, đơn giá XDCB chuyên ngành xây lắp đường dây tải điện và lắp đặt TBA
TR.02.8400d | 02.8400 | Lắp Aptomat, khởi độngtừ ≤200A | cái | 30541 | 187154 |  | 249538*75% | trang 156, đơn giá XDCB chuyên ngành xây lắp đường dây tải điện và lắp đặt TBA
TR.02.8400e | 02.8400 | Lắp Aptomat, khởi độngtừ ≤250A | cái | 30541 | 212107 |  | 249538*85% | trang 156, đơn giá XDCB chuyên ngành xây lắp đường dây tải điện và lắp đặt TBA
TR.02.8401 | 02.8401 | Lắp Aptomat, khởi độngtừ ≤300A | cái | 30541 | 249538
TR.02.8402 | 02.8402 | Lắp Aptomat, khởi độngtừ ≤400A | cái | 31732 | 349353
TR.02.8403 | 02.8403 | Lắp Aptomat, khởi độngtừ ≤600A | cái | 37867 | 399260
TR.02.8404 | 02.8404 | Lắp Aptomat, khởi độngtừ ≤1000A | cái | 56798 | 499075
Lắp tụ bù
TR.02.8504b | 02.8504b | Lắp tụ bù trên trụ 6 - 35kV | 100KVar | 3862 | 229306 | 66628
TR.02.8505b | 02.8505b | Lắp tụ bù trên trụ 0,4kV | 10KVar | 3108 | 182795 | 57694
TR.02.8504c | 02.8504c | Lắp tụ bù trong tủ 6 - 35kV | 100KVar | 3862 | 258510 | 66628
TR.02.8505c | 02.8505c | Lắp tụ bù trong tủ 0,4kV | 10KVar | 3108 | 206591 | 57694
Kéo rải và lắp cố định đường cáp ngầm
TR.03.1101 | 03.1101 | Kéo rải, cố định cáp ngầm ≤ 1kg/m | 100m | 6970 | 177671
TR.03.1102 | 03.1102 | Kéo rải, cố định cáp ngầm ≤ 2kg/m | 100m | 6970 | 206617
TR.03.1103 | 03.1103 | Kéo rải, cố định cáp ngầm ≤ 3kg/m | 100m | 6970 | 274491
TR.03.1104 | 03.1104 | Kéo rải, cố định cáp ngầm ≤ 4,5kg/m | 100m | 8680 | 357338
TR.03.1105 | 03.1105 | Kéo rải, cố định cáp ngầm ≤ 6kg/m | 100m | 8680 | 453160
TR.03.1106 | 03.1106 | Kéo rải, cố định cáp ngầm ≤ 7,5kg/m | 100m | 10390 | 576931
TR.03.1107 | 03.1107 | Kéo rải, cố định cáp ngầm ≤ 9kg/m | 100m | 10390 | 724657
TR.03.1108 | 03.1108 | Kéo rải, cố định cáp ngầm ≤ 10,5kg/m | 100m | 11300 | 952235
TR.03.1109 | 03.1109 | Kéo rải, cố định cáp ngầm ≤ 12kg/m | 100m | 11300 | 1187799
TR.03.1110 | 03.1110 | Kéo rải, cố định cáp ngầm ≤ 15kg/m | 100m | 13120 | 1331532
TR.03.1111 | 03.1111 | Kéo rải, cố định cáp ngầm ≤ 18kg/m | 100m | 13920 | 1729794
TR.03.1112 | 03.1112 | Kéo rải, cố định cáp ngầm ≤ 21kg/m | 100m | 13920 | 2305727
TR.03.1113 | 03.1113 | Kéo rải, cố định cáp ngầm ≤ 24kg/m | 100m | 15740 | 3074302
TR.03.1114 | 03.1114 | Kéo rải, cố định cáp ngầm ≤ 28kg/m | 100m | 17200 | 3995594
TR.03.1115 | 03.1115 | Kéo rải, cố định cáp ngầm ≤ 32kg/m | 100m | 17860 | 5193374
Lắp đặt cáp trên giá đỡ đặt ở trong tường trong hầm cáp
TR.03.1201 | 03.1201 | Lắp cáp trên giá hầm cáp ≤ 1kg/m | 100m | 18970 | 247541
TR.03.1202 | 03.1202 | Lắp cáp trên giá hầm cáp ≤ 2kg/m | 100m | 18970 | 274491
TR.03.1203 | 03.1203 | Lắp cáp trên giá hầm cáp ≤ 3kg/m | 100m | 18970 | 357338
TR.03.1204 | 03.1204 | Lắp cáp trên giá hầm cáp ≤ 4,5kg/m | 100m | 128680 | 467134
TR.03.1205 | 03.1205 | Lắp cáp trên giá hầm cáp ≤ 6kg/m | 100m | 158680 | 548983
TR.03.1206 | 03.1206 | Lắp cáp trên giá hầm cáp ≤ 7,5kg/m | 100m | 160390 | 686727
TR.03.1207 | 03.1207 | Lắp cáp trên giá hầm cáp ≤ 9kg/m | 100m | 160390 | 851422
TR.03.1208 | 03.1208 | Lắp cáp trên giá hầm cáp ≤ 10,5kg/m | 100m | 161300 | 1030091
TR.03.1209 | 03.1209 | Lắp cáp trên giá hầm cáp ≤ 12kg/m | 100m | 161300 | 1194786
TR.03.1210 | 03.1210 | Lắp cáp trên giá hầm cáp ≤ 15kg/m | 100m | 163120 | 1510201
TR.03.1211 | 03.1211 | Lắp cáp trên giá hầm cáp ≤ 18kg/m | 100m | 193920 | 1921439
TR.03.1212 | 03.1212 | Lắp cáp trên giá hầm cáp ≤ 21kg/m | 100m | 193920 | 2553268
TR.03.1213 | 03.1213 | Lắp cáp trên giá hầm cáp ≤ 24kg/m | 100m | 195740 | 3391714
TR.03.1214 | 03.1214 | Lắp cáp trên giá hầm cáp ≤ 28kg/m | 100m | 197200 | 4409827
TR.03.1215 | 03.1215 | Lắp cáp trên giá hầm cáp ≤ 32kg/m | 100m | 197860 | 5512782
Lắp đặt cáp trên dây thép
TR.03.1301 | 03.1301 | Lắp đặt cáp trên dây thép ≤ 1kg/m | 100m | 1608631 | 371312
TR.03.1302 | 03.1302 | Lắp đặt cáp trên dây thép ≤ 2kg/m | 100m | 1608631 | 412236
TR.03.1303 | 03.1303 | Lắp đặt cáp trên dây thép ≤ 3kg/m | 100m | 1609431 | 522032
TR.03.1304 | 03.1304 | Lắp đặt cáp trên dây thép ≤ 4,5kg/m | 100m | 1737340 | 699703
TR.03.1305 | 03.1305 | Lắp đặt cáp trên dây thép ≤ 6kg/m | 100m | 1738140 | 878372
TR.03.1306 | 03.1306 | Lắp đặt cáp trên dây thép ≤ 7,5kg/m | 100m | 1739050 | 1152863
TR.03.1307 | 03.1307 | Lắp đặt cáp trên dây thép ≤ 9kg/m | 100m | 1739050 | 1646948
TR.03.1308 | 03.1308 | Lắp đặt cáp trên dây thép ≤ 10,5kg/m | 100m | 1740760 | 1921439
TR.03.1309 | 03.1309 | Lắp đặt cáp trên dây thép ≤ 12kg/m | 100m | 1740760 | 2195930
Lắp đặt cáp trong ống bảo vệ
TR.03.1401 | 03.1401 | Lắp đặt cáp trong ống bảo vệ ≤ 1kg/m | 100m | 9610 | 288465
TR.03.1402 | 03.1402 | Lắp đặt cáp trong ống bảo vệ ≤ 2kg/m | 100m | 9610 | 329390
TR.03.1403 | 03.1403 | Lắp đặt cáp trong ống bảo vệ ≤ 3kg/m | 100m | 9610 | 412236
TR.03.1404 | 03.1404 | Lắp đặt cáp trong ống bảo vệ ≤ 4,5kg/m | 100m | 11320 | 548983
TR.03.1405 | 03.1405 | Lắp đặt cáp trong ống bảo vệ ≤ 6kg/m | 100m | 11320 | 699703
TR.03.1406 | 03.1406 | Lắp đặt cáp trong ống bảo vệ ≤ 7,5kg/m | 100m | 21247 | 906320
TR.03.1407 | 03.1407 | Lắp đặt cáp trong ống bảo vệ ≤ 9kg/m | 100m | 21247 | 1111939
TR.03.1408 | 03.1408 | Lắp đặt cáp trong ống bảo vệ ≤ 10,5kg/m | 100m | 22157 | 1345506
TR.03.1409 | 03.1409 | Lắp đặt cáp trong ống bảo vệ ≤ 12kg/m | 100m | 22157 | 1565099
TR.03.1410 | 03.1410 | Lắp đặt cáp trong ống bảo vệ ≤ 15kg/m | 100m | 23977 | 2004285
TR.03.1411 | 03.1411 | Lắp đặt cáp trong ống bảo vệ ≤ 18kg/m | 100m | 24777 | 2799811
TR.03.1412 | 03.1412 | Lắp đặt cáp trong ống bảo vệ ≤ 21kg/m | 100m | 24777 | 3458590
TR.03.1413 | 03.1413 | Lắp đặt cáp trong ống bảo vệ ≤ 24kg/m | 100m | 26597 | 4271084
TR.03.1414 | 03.1414 | Lắp đặt cáp trong ống bảo vệ ≤ 28kg/m | 100m | 28057 | 5259252
TR.03.1415 | 03.1415 | Lắp đặt cáp trong ống bảo vệ ≤ 32kg/m | 100m | 28717 | 6302319
Làm và lắp đặt đầu cáp hạ áp
TR.03.2111 | 03.2111 | Làm, lắp đầu cáp hạ áp 1 pha ≤ 35mm2 | đầu | 2499 | 68359 |  | 85449*0,8 | trang 161, đơn giá XDCB chuyên ngành xây lắp đường dây tải điện và lắp đặt TBA
TR.03.2112 | 03.2112 | Làm, lắp đầu cáp hạ áp 1 pha ≤ 70mm2 | đầu | 2499 | 78742 |  | 98428*0,8 | trang 161, đơn giá XDCB chuyên ngành xây lắp đường dây tải điện và lắp đặt TBA
TR.03.2113 | 03.2113 | Làm, lắp đầu cáp hạ áp 1 pha ≤ 120mm2 | đầu | 2604 | 89126 |  | 111408*0,8 | trang 161, đơn giá XDCB chuyên ngành xây lắp đường dây tải điện và lắp đặt TBA
TR.03.2114 | 03.2114 | Làm, lắp đầu cáp hạ áp 1 pha ≤ 185mm2 | đầu | 3297 | 98645 |  | 123306*0,8 | trang 161, đơn giá XDCB chuyên ngành xây lắp đường dây tải điện và lắp đặt TBA
TR.03.2115 | 03.2115 | Làm, lắp đầu cáp hạ áp 1 pha ≤ 240mm2 | đầu | 3402 | 110759 |  | 138449*0,8 | trang 161, đơn giá XDCB chuyên ngành xây lắp đường dây tải điện và lắp đặt TBA
TR.03.2116 | 03.2116 | Làm, lắp đầu cáp hạ áp 1 pha ≤ 300mm2 | đầu | 3402 | 124604 |  | 155755*0,8 | trang 161, đơn giá XDCB chuyên ngành xây lắp đường dây tải điện và lắp đặt TBA
TR.03.2117 | 03.2117 | Làm, lắp đầu cáp hạ áp 1 pha ≤ 400mm2 | đầu | 4226 | 149698 |  | 187122*0,8 | trang 161, đơn giá XDCB chuyên ngành xây lắp đường dây tải điện và lắp đặt TBA
TR.03.2111a | 03.2111 | Làm, lắp đầu cáp hạ áp 3 pha ≤ 35mm2 | đầu | 2499 | 85449
TR.03.2112a | 03.2112 | Làm, lắp đầu cáp hạ áp 3 pha ≤ 70mm2 | đầu | 2499 | 98428
TR.03.2113a | 03.2113 | Làm, lắp đầu cáp hạ áp 3 pha ≤ 120mm2 | đầu | 2604 | 111408
TR.03.2114a | 03.2114 | Làm, lắp đầu cáp hạ áp 3 pha ≤ 185mm2 | đầu | 3297 | 123306
TR.03.2115a | 03.2115 | Làm, lắp đầu cáp hạ áp 3 pha ≤ 240mm2 | đầu | 3402 | 138449
TR.03.2116a | 03.2116 | Làm, lắp đầu cáp hạ áp 3 pha ≤ 300mm2 | đầu | 3402 | 155755
TR.03.2117a | 03.2117 | Làm, lắp đầu cáp hạ áp 3 pha ≤ 400mm2 | đầu | 4226 | 187122
Làm và lắp đặt đầu cáp khô 22KV, loại đầu cáp 1pha, tiết diện cáp:( 3pha NC*1,8)
TR.03.2311a | 03.2311a | Làm, lắp đầu cáp trung áp 1 pha ≤ 35mm2 | đầu | 4578 | 200102
TR.03.2312a | 03.2312a | Làm, lắp đầu cáp trung áp 1 pha ≤ 70mm2 | đầu | 4578 | 221734
TR.03.2313a | 03.2313a | Làm, lắp đầu cáp trung áp 1 pha ≤ 120mm2 | đầu | 4683 | 245530
TR.03.2314a | 03.2314a | Làm, lắp đầu cáp trung áp 1 pha ≤ 185mm2 | đầu | 5376 | 270408
TR.03.2315a | 03.2315a | Làm, lắp đầu cáp trung áp 1 pha ≤ 240mm2 | đầu | 5481 | 301775
TR.03.2316a | 03.2316a | Làm, lắp đầu cáp trung áp 1 pha ≤ 300mm2 | đầu | 5481 | 391550
TR.03.2317a | 03.2317a | Làm, lắp đầu cáp trung áp 1 pha ≤ 400mm2 | đầu | 6582 | 469427
TR.03.2311ab | 03.2311a | Làm, lắp đầu cáp trung áp 3 pha ≤ 35mm2 | đầu | 4578 | 360184 |  | 200102*1,8 | trang 161, đơn giá XDCB chuyên ngành xây lắp đường dây tải điện và lắp đặt TBA
TR.03.2312ab | 03.2312a | Làm, lắp đầu cáp trung áp 3 pha ≤ 70mm2 | đầu | 4578 | 399121 |  | 221734*1,8 | trang 161, đơn giá XDCB chuyên ngành xây lắp đường dây tải điện và lắp đặt TBA
TR.03.2313ab | 03.2313a | Làm, lắp đầu cáp trung áp 3 pha ≤ 120mm2 | đầu | 4683 | 441954 |  | 245530*1,8 | trang 161, đơn giá XDCB chuyên ngành xây lắp đường dây tải điện và lắp đặt TBA
TR.03.2314ab | 03.2314a | Làm, lắp đầu cáp trung áp 3 pha ≤ 185mm2 | đầu | 5376 | 486734 |  | 270408*1,8 | trang 161, đơn giá XDCB chuyên ngành xây lắp đường dây tải điện và lắp đặt TBA
TR.03.2315ab | 03.2315a | Làm, lắp đầu cáp trung áp 3 pha ≤ 240mm2 | đầu | 5481 | 543195 |  | 301775*1,8 | trang 161, đơn giá XDCB chuyên ngành xây lắp đường dây tải điện và lắp đặt TBA
TR.03.2316ab | 03.2316a | Làm, lắp đầu cáp trung áp 3 pha ≤ 300mm2 | đầu | 5481 | 704790 |  | 391550*1,8 | trang 161, đơn giá XDCB chuyên ngành xây lắp đường dây tải điện và lắp đặt TBA
TR.03.2317ab | 03.2317a | Làm, lắp đầu cáp trung áp 3 pha ≤ 400mm2 | đầu | 6582 | 844969 |  | 469427*1,8 | trang 161, đơn giá XDCB chuyên ngành xây lắp đường dây tải điện và lắp đặt TBA
Lắp đặt hộp nối cáp khô hạ áp
TR.03.3111 | 03.3111 | Lắp đặt hộp nối cáp hạ áp ≤ 35mm2 | hộp | 4946 | 205510
TR.03.3112 | 03.3112 | Lắp đặt hộp nối cáp hạ áp ≤ 70mm2 | hộp | 4946 | 209836
TR.03.3113 | 03.3113 | Lắp đặt hộp nối cáp hạ áp ≤ 120mm2 | hộp | 4946 | 231469
TR.03.3114 | 03.3114 | Lắp đặt hộp nối cáp hạ áp ≤ 185mm2 | hộp | 6248 | 256346
TR.03.3115 | 03.3115 | Lắp đặt hộp nối cáp hạ áp ≤ 240mm2 | hộp | 6248 | 277979
TR.03.3116 | 03.3116 | Lắp đặt hộp nối cáp hạ áp ≤ 300mm2 | hộp | 6248 | 301775
TR.03.3117 | 03.3117 | Lắp đặt hộp nối cáp hạ áp ≤ 400mm2 | hộp | 7497 | 362346
TR.03.3311a | 03.3311a | Lắp đặt hộp nối cáp trung áp ≤ 35mm2 | hộp | 11183 | 416428
TR.03.3312a | 03.3312a | Lắp đặt hộp nối cáp trung áp ≤ 70mm2 | hộp | 11183 | 451040
TR.03.3313a | 03.3313a | Lắp đặt hộp nối cáp trung áp ≤ 120mm2 | hộp | 11183 | 504040
TR.03.3314a | 03.3314a | Lắp đặt hộp nối cáp trung áp ≤ 185mm2 | hộp | 14910 | 554876
TR.03.3315a | 03.3315a | Lắp đặt hộp nối cáp trung áp ≤ 240mm2 | hộp | 14910 | 606794
TR.03.3316a | 03.3316a | Lắp đặt hộp nối cáp trung áp ≤ 300mm2 | hộp | 14910 | 666284
TR.03.3317a | 03.3317a | Lắp đặt hộp nối cáp trung áp ≤ 400mm2 | hộp | 18391 | 799325
Ép đầu Cosse
TR.03.4001 | 03.4001 | Ép đầu Cosse ≤ 25mm2 | 10 cái | 3636 | 21633 | 14727
TR.03.4002 | 03.4002 | Ép đầu Cosse ≤ 50mm2 | 10 cái | 3636 | 37857 | 14727
TR.03.4003 | 03.4003 | Ép đầu Cosse ≤ 70mm2 | 10 cái | 3636 | 59490 | 17672
TR.03.4004 | 03.4004 | Ép đầu Cosse ≤ 95mm2 | 10 cái | 4040 | 75714 | 17672
TR.03.4005 | 03.4005 | Ép đầu Cosse ≤ 120mm2 | 10 cái | 10908 | 97347 | 20617
TR.03.4006 | 03.4006 | Ép đầu Cosse ≤ 150mm2 | 10 cái | 10908 | 118979 | 23563
TR.03.4007 | 03.4007 | Ép đầu Cosse ≤ 185mm2 | 10 cái | 10908 | 142775 | 26508
TR.03.4008 | 03.4008 | Ép đầu Cosse ≤ 240mm2 | 10 cái | 26664 | 178469 | 29454
TR.03.4009 | 03.4009 | Ép đầu Cosse ≤ 300mm2 | 10 cái | 26664 | 211999 | 41235
TR.03.4010 | 03.4010 | Ép đầu Cosse ≤ 400mm2 | 10 cái | 26664 | 282305 | 53016
Kéo dây trong phạm vi trạm
TR.04.1102 | 04.1102 | Kéo dây trong phạm vi trạm ≤ AC 35 | 100m | 315 | 121774
TR.04.1103 | 04.1103 | Kéo dây trong phạm vi trạm ≤ AC 50 | 100m | 315 | 160403
TR.04.1104 | 04.1104 | Kéo dây trong phạm vi trạm ≤ AC 70 | 100m | 315 | 214303
TR.04.1105 | 04.1105 | Kéo dây trong phạm vi trạm ≤ AC 95 | 100m | 315 | 291859
TR.04.1106 | 04.1106 | Kéo dây trong phạm vi trạm ≤ AC 120 | 100m | 315 | 327892
TR.04.1107 | 04.1107 | Kéo dây trong phạm vi trạm ≤ AC 150 | 100m | 378 | 396765
TR.04.1201 | 04.1201 | Kéo dây trong phạm vi trạm ≤ AC 185 | 100m | 378 | 468232
TR.04.1202 | 04.1202 | Kéo dây trong phạm vi trạm ≤ AC 240 | 100m | 378 | 514946
TR.04.1203 | 04.1203 | Kéo dây trong phạm vi trạm ≤ AC 300 | 100m | 567 | 649396
TR.04.1204 | 04.1204 | Kéo dây trong phạm vi trạm ≤ AC 400 | 100m | 567 | 857810
TR.04.1205 | 04.1205 | Kéo dây trong phạm vi trạm ≤ AC 500 | 100m | 567 | 1005137
TR.04.1206 | 04.1206 | Kéo dây trong phạm vi trạm ≤ AC 800 | 100m | 567 | 1306578
TR.04.1207 | 04.1207 | Kéo dây trong phạm vi trạm ≥ AC 800 | 100m | 567 | 1480256
TR.04.1102a | 04.1102 | Kéo dây trong phạm vi trạm ≤ Cu 35 | 100m | 315 | 158306 |  | 121774*1,3 | trang 169, đơn giá XDCB chuyên ngành xây lắp đường dây tải điện và lắp đặt TBA
TR.04.1103a | 04.1103 | Kéo dây trong phạm vi trạm ≤ Cu 50 | 100m | 315 | 208524 |  | 160403*1,3 | trang 169, đơn giá XDCB chuyên ngành xây lắp đường dây tải điện và lắp đặt TBA
TR.04.1104a | 04.1104 | Kéo dây trong phạm vi trạm ≤ Cu 70 | 100m | 315 | 278594 |  | 214303*1,3 | trang 169, đơn giá XDCB chuyên ngành xây lắp đường dây tải điện và lắp đặt TBA
TR.04.1105a | 04.1105 | Kéo dây trong phạm vi trạm ≤ Cu 95 | 100m | 315 | 379417 |  | 291859*1,3 | trang 169, đơn giá XDCB chuyên ngành xây lắp đường dây tải điện và lắp đặt TBA
TR.04.1106a | 04.1106 | Kéo dây trong phạm vi trạm ≤ Cu 120 | 100m | 315 | 426260 |  | 327892*1,3 | trang 169, đơn giá XDCB chuyên ngành xây lắp đường dây tải điện và lắp đặt TBA
TR.04.1107a | 04.1107 | Kéo dây trong phạm vi trạm ≤ Cu 150 | 100m | 378 | 515795 |  | 396765*1,3 | trang 169, đơn giá XDCB chuyên ngành xây lắp đường dây tải điện và lắp đặt TBA
TR.04.1201a | 04.1201 | Kéo dây trong phạm vi trạm ≤ Cu 185 | 100m | 378 | 608702 |  | 468232*1,3 | trang 169, đơn giá XDCB chuyên ngành xây lắp đường dây tải điện và lắp đặt TBA
TR.04.1202a | 04.1202 | Kéo dây trong phạm vi trạm ≤ Cu 240 | 100m | 378 | 669430 |  | 514946*1,3 | trang 169, đơn giá XDCB chuyên ngành xây lắp đường dây tải điện và lắp đặt TBA
TR.04.1203a | 04.1203 | Kéo dây trong phạm vi trạm ≤ Cu 300 | 100m | 567 | 844215 |  | 649396*1,3 | trang 169, đơn giá XDCB chuyên ngành xây lắp đường dây tải điện và lắp đặt TBA
TR.04.1204a | 04.1204 | Kéo dây trong phạm vi trạm ≤ Cu 400 | 100m | 567 | 1115153 |  | 857810*1,3 | trang 169, đơn giá XDCB chuyên ngành xây lắp đường dây tải điện và lắp đặt TBA
TR.04.1205a | 04.1205 | Kéo dây trong phạm vi trạm ≤ Cu 500 | 100m | 567 | 1306678 |  | 1005137*1,3 | trang 169, đơn giá XDCB chuyên ngành xây lắp đường dây tải điện và lắp đặt TBA
TR.04.1206a | 04.1206 | Kéo dây trong phạm vi trạm ≤ Cu 800 | 100m | 567 | 1698551 |  | 1306578*1,3 | trang 169, đơn giá XDCB chuyên ngành xây lắp đường dây tải điện và lắp đặt TBA
TR.04.1207a | 04.1207 | Kéo dây trong phạm vi trạm ≥ Cu800 | 100m | 567 | 1924333 |  | 1480256*1,3 | trang 169, đơn giá XDCB chuyên ngành xây lắp đường dây tải điện và lắp đặt TBA
Lắp đặt sứ trong trạm
TR.04.2101 | 04.2101 | Lắp cách điện chuỗi trong trạm ≤ 2 bát/chuỗi | chuỗi | 530 | 17967
TR.04.2102 | 04.2102 | Lắp cách điện chuỗi trong trạm ≤ 5 bát/chuỗi | chuỗi | 981 | 44917
TR.04.2103 | 04.2103 | Lắp cách điện chuỗi trong trạm ≤ 8 bát/chuỗi | chuỗi | 1559 | 70869
TR.04.2104 | 04.2104 | Lắp cách điện chuỗi trong trạm ≤ 11 bát/chuỗi | chuỗi | 2137 | 100813
TR.04.2201 | 04.2201 | Lắp cách điện đứng trong trạm ≤ 35kV | cái | 1961 | 22957
TR.04.2301 | 04.2301 | Lắp đặt sứ xuyên trong trạm ≤ 35kV | cái | 3433 | 57394 |  | 1480256*1,3
TR.04.2301a | 04.2301 | Lắp đặt sứ xuyên không lõi ≤ 35kV | cái | 3433 | 34436 |  | 57394*0,6 | trang 172, đơn giá XDCB chuyên ngành xây lắp đường dây tải điện và lắp đặt TBA
Lắp đặt các loại phụ kiện cho dây dẫn, thanh cái, sứ và thiết bị trong phạm vi trạm
TR.04.3001 | 04.3001 | Lắp đặt tạ bù 50kg | bộ | 138 | 52902
TR.04.3002 | 04.3002 | Lắp đặt chống rung dây | bộ | 138 | 41922
TR.04.3003 | 04.3003 | Lắp đặt thu lôi ống | bộ | 413 | 54898
TR.04.3004 | 04.3004 | Lắp đặt mỏ phóng điện | bộ | 413 | 32939
TR.04.3005 | 04.3005 | Lắp đặt khoá các loại | bộ | 138 | 54898
TR.04.3006 | 04.3006 | Lắp đặt đầu ép | bộ | 138 | 54898
TR.04.3007 | 04.3007 | Lắp đặt kẹp các loại | bộ | 138 | 41922
TR.04.3008 | 04.3008 | Lắp đặt khung định vị | bộ | 138 | 54898
TR.04.3009 | 04.3009 | Lắp đặt phụ kiện thanh cái | bộ | 138 | 41922
LẮP ĐẶT CÁC LOẠI DÂY DẪN XUỐNG THIẾT BỊ
TR.04.4101 | 04.4101 | Lắp đặt dây xuống thiết bị ≤ AC 95 | m | 2888 | 2994
TR.04.4102 | 04.4102 | Lắp đặt dây xuống thiết bị ≤ AC 150 | m | 2888 | 7985
TR.04.4103 | 04.4103 | Lắp đặt dây xuống thiết bị ≤ AC 240 | m | 2970 | 12976
TR.04.4104 | 04.4104 | Lắp đặt dây xuống thiết bị ≤ AC 400 | m | 3025 | 24954
TR.04.4105 | 04.4105 | Lắp đặt dây xuống thiết bị ≤ AC 800 | m | 3163 | 42920
TR.04.4106 | 04.4106 | Lắp đặt dây xuống thiết bị > AC 800 | m | 3300 | 49908
TR.04.4201 | 04.4201 | Lắp đặt dây xuống thiết bị ≤ Cu 95 | m | 2888 | 5989
TR.04.4202 | 04.4202 | Lắp đặt dây xuống thiết bị ≤ Cu 150 | m | 2888 | 15970
TR.04.4203 | 04.4203 | Lắp đặt dây xuống thiết bị ≤ Cu 240 | m | 2970 | 19963
LẮP ĐẶT CÁC LOẠI THANH CÁI DẸT HOẶC ỐNG (đồng hoặc nhôm)
TR.04.5101 | 04.5101 | Lắp đặt thanh cái dẹt kích thước 25x4 | 10m | 3138 | 69871 | 3690
TR.04.5102 | 04.5102 | Lắp đặt thanh cái dẹt kích thước 40x4 | 10m | 3275 | 97819 | 3690
TR.04.5103 | 04.5103 | Lắp đặt thanh cái dẹt kích thước 60x6 | 10m | 3413 | 112791 | 3690
TR.04.5104 | 04.5104 | Lắp đặt thanh cái dẹt kích thước 80x8 | 10m | 3495 | 137745 | 3690
TR.04.5105 | 04.5105 | Lắp đặt thanh cái dẹt kích thước 100x10 | 10m | 3605 | 199630 | 3690
TR.04.5106 | 04.5106 | Lắp đặt thanh cái dẹt kích thước 120x10 | 10m | 3688 | 224584 | 3690
TR.04.5201 | 04.5201 | Lắp đặt thanh cái ống đường kính ≤ 80 | 10m | 3605 | 174676 | 3690
TR.04.5202 | 04.5202 | Lắp đặt thanh cái ống đường kính ≤ 100 | 10m | 3688 | 219593 | 3690
TR.04.5203 | 04.5203 | Lắp đặt thanh cái ống đường kính ≤ 150 | 10m | 3825 | 269501 | 3690
TR.04.5204 | 04.5204 | Lắp đặt thanh cái ống đường kính ≤ 200 | 10m | 4100 | 349353 | 3690
NỐI THANH CÁI
TR.04.6101 | 04.6101 | Nối thanh cái dẹt kích thước 25x4 | 10 mối | 124672 | 104806 | 31544
TR.04.6102 | 04.6102 | Nối thanh cái dẹt kích thước 40x4 | 10 mối | 128132 | 146728 | 44117
TR.04.6103 | 04.6103 | Nối thanh cái dẹt kích thước 60x6 | 10 mối | 137182 | 169686 | 51301
TR.04.6104 | 04.6104 | Nối thanh cái dẹt kích thước 80x8 | 10 mối | 136254 | 206617 | 62191
TR.04.6105 | 04.6105 | Nối thanh cái dẹt kích thước 100x10 | 10 mối | 143299 | 299445 | 90030
TR.04.6106 | 04.6106 | Nối thanh cái dẹt kích thước 120x10 | 10 mối | 145529 | 337375 | 101704
TR.04.6201 | 04.6201 | Nối thanh cái ống đường kính ≤ 80 | 10 mối | 139935 | 262513 | 79027
TR.04.6202 | 04.6202 | Nối thanh cái ống đường kính ≤ 100 | 10 mối | 142165 | 329390 | 98783
TR.04.6203 | 04.6203 | Nối thanh cái ống đường kính ≤ 150 | 10 mối | 148430 | 404251 | 121234
TR.04.6204 | 04.6204 | Nối thanh cái ống đường kính ≤ 200 | 10 mối | 151940 | 524029 | 157155
ĐÓNG CỌC VÀ RẢI DÂY TIẾP ĐỊA
TR.04.7001 | 04.7001 | Đóng cọc tiếp địa độ sâu 2,5m ( cọc có sẵn ) | cọc | 704 | 27948
TR.04.7002 | 04.7002 | Kéo rải dây tiếp địa ( dây tiếp địa có sẵn ) | 10m | 926 | 28547 | 8200
LẮP ĐẶT GIÁ ĐỠ, GHẾ CÁCH ĐIỆN, ỐNG BẢO VỆ
TR.04.8001 | 04.8001 | Ghế cách điện thang sàn | tấn |  | 1113337
TR.04.8002 | 04.8002 | Giá đỡ | tấn |  | 1012124
TR.04.8003 | 04.8003 | Lắp ống PVC | 10m | 8000 | 149723
TR.04.8004 | 04.8004 | Lắp ống thép | 10m | 8000 | 299445
LẮP ĐẶT KẾT CẤU CÁC LOẠI
TR.04.9101 | 04.9101 | Xà bê tông | bộ | 18675 | 442313 | 210542
TR.04.9102 | 04.9102 | Xà thép | tấn | 18160 | 1151682
TR.04.9201 | 04.9201 | trụ thép ( hàn ) | tấn | 85212 | 1552267 | 138941
TR.04.9202 | 04.9202 | trụ thép ( bulông) | tấn | 18160 | 1151682
TR.04.9203 | 04.9203 | trụ bê tông | trụ | 15893 | 442313 | 210542
TR.04.9301 | 04.9301 | Trụ đỡ bê tông | trụ | 15893 | 171547 | 105271
TR.04.9302 | 04.9302 | Trụ đỡ thép | tấn | 14080 | 1046899
LẮP ĐẶT TỦ ĐIỆN HẠ THẾ (THIẾT BỊ CÓ ĐIỆN ÁP < 1000 V)
TR.05.1001 | 05.1001 | Tủ cấp nguồn xoay chiều, 1 pha | tủ | 69573 | 270408 | 55839
TR.05.1002 | 05.1002 | Tủ cấp nguồn xoay chiều, 3 pha | tủ | 70299 | 311509 | 55839
TR.05.1003 | 05.1003 | Tủ nguồn 1 chiều | tủ | 69573 | 270408 | 55839
TR.05.1004 | 05.1004 | Tủ điều khiển dao cách ly | tủ | 68289 | 270408
TR.05.1005 | 05.1005 | Tủ điều khiển máy cắt, tủ đấu dây | tủ | 68289 | 310428 | 171227
LẮP ĐẶT TỦ ĐIỆN CAO ÁP: MÁY CẮT HỢP BỘ, TỦ BẢO VỆ, ĐO LƯỜNG
TR.05.2102 | 05.2102 | Lắp tủ điện cao áp, có cấp điện áp đến 35kV | tủ | 7733 | 908569 | 55839
LẮP ĐẶT TỦ ĐIỆN NHỊ THỨ: ĐIỀU KHIỂN, BẢO VỆ, ĐO LƯỜNG
TR.05.3101 | 05.3101 | Lắp tủ điều khiển máy biến áp ≤ 35kV | tủ | 4730 | 486734 | 69799
TR.05.3105 | 05.3105 | Lắp tủ điều khiển đường dâyy, tụ bù ≤ 35kV | tủ | 4730 | 438060 | 69799
TR.05.3201 | 05.3201 | Lắp tủ bảo vệ máy biến áp ≤ 35kV | tủ | 4730 | 462397 | 69799
TR.05.3205 | 05.3205 | Lắp tủ bảo vệ đường dâyy, tụ bù ≤ 35kV | tủ | 4730 | 416157 | 69799
TR.05.3301 | 05.3301 | Lắp đặt tủ đo lường cấp điện áp ≤ 35kV | tủ | 4730 | 462397 | 69799
LẮP ĐẶT HỆ THỐNG ĐÈN CHIẾU SÁNG
Loại đèn lắp đặt
TR.05.4101 | 05.4101 | Lắp đèn pha trên trụ | bộ | 1102 | 129796
TR.05.4102 | 05.4102 | Lắp đèn hình cầu | bộ | 926 | 43265
TR.05.4103 | 05.4103 | Lắp đèn chiếu sáng | bộ | 838 | 12980
TR.05.4104 | 05.4104 | Lắp đèn chống nổ | bộ | 926 | 43265
TR.05.4105 | 05.4105 | Lắp đèn chống ẩm | bộ | 926 | 32449
TR.05.4106 | 05.4106 | Lăp đặt thiết bị tự động cho hệ thống chiếu sáng. | bộ | 518 | 23796
Loại hệ thống đèn chiếu sáng, phụ kiện
TR.05.4201 | 05.4201 | Lắp đặt trụ chiếu sáng trạm chuyên dùng | bộ | 1275 | 162245 | 144235
TR.05.4202 | 05.4202 | Lắp cần đèn các loại | bộ | 663 | 21633
TR.05.4203 | 05.4203 | Lăp chao đèn, chụp, choá | bộ | 536 | 10816
TR.05.4204 | 05.4204 | Lắp tấm giá đỡ bằng gỗ tẩm dầu. | bộ | 663 | 32449
TR.05.4205 | 05.4205 | Lắp tấm giá đỡ bằng phip, nhựa | bộ | 663 | 21633
LẮP ĐẶT CÁC THIẾT BỊ KHÁC CHO MẠCH NHỊ THỨ: ĐIỀU KHIỂN, BẢO VỆ, ĐO LƯỜNG
TR.05.5101 | 05.5101 | Lắp đặt rơ le | cái | 125 | 54082
TR.05.5102 | 05.5102 | Lắp đặt báo hiệu, chuông, còi, hàng kẹp đấu dây | cái | 125 | 23796
TR.05.5103 | 05.5103 | Lắp đặt khoá điều khiển | cái | 125 | 23796
TR.05.5104 | 05.5104 | Lắp đặt thiết bị đo đếm | cái | 125 | 23796
Phát tuyến
DD.01.1052 | 01.1052 | Phát tuyến loại II có < 2 cây tiêu chuẩn | 100m2 |  | 171280
DD.01.1053 | 01.1053 | Phát tuyến loại II có < 3 cây tiêu chuẩn | 100m2 |  | 198685
Vận chuyển xi măng bằng thủ công
DD.02.1012 | 02.1012 | V/c xi măng bằng thủ công ( ≤ 100m) | Tấn |  | 41792.3
DD.02.1013 | 02.1013 | V/c xi măng bằng thủ công ( ≤ 300m) | Tấn |  | 117926.4
DD.02.1014 | 02.1014 | V/c xi măng bằng thủ công ( ≤ 500m) | Tấn |  | 194831
DD.02.1015 | 02.1015 | V/c xi măng bằng thủ công (>500m) | Tấn |  | 387093
DD.02.1012a | 02.1012 | V/c xi măng bằng thủ công ( ≤ 100m) | Tấn |  | 83584.6 |  | 41792,3*2 | Đ/hình phức tạp | trang 24, đơn giá XDCB chuyên ngành xây lắp đường dây tải điện và lắp đặt TBA
DD.02.1013a | 02.1013 | V/c xi măng bằng thủ công ( ≤ 300m) | Tấn |  | 235852.8 |  | 117926,4*2 | Đ/hình phức tạp | trang 24, đơn giá XDCB chuyên ngành xây lắp đường dây tải điện và lắp đặt TBA
DD.02.1014a | 02.1014 | V/c xi măng bằng thủ công ( ≤ 500m) | Tấn |  | 389662 |  | 194831*2 | Đ/hình phức tạp | trang 24, đơn giá XDCB chuyên ngành xây lắp đường dây tải điện và lắp đặt TBA
DD.02.1015a | 02.1015 | V/c xi măng bằng thủ công (>500m) | Tấn |  | 774186 |  | 387093*2 | Đ/hình phức tạp | trang 24, đơn giá XDCB chuyên ngành xây lắp đường dây tải điện và lắp đặt TBA
V/c cát vàng bằng thủ công
DD.02.1032 | 02.1032 | V/c cát vàng bằng thủ công ( ≤ 100m) | m3 |  | 39137.5
DD.02.1033 | 02.1033 | V/c cát vàng bằng thủ công ( ≤ 300m) | m3 |  | 112274.1
DD.02.1034 | 02.1034 | V/c cát vàng bằng thủ công ( ≤ 500m) | m3 |  | 185410.5
DD.02.1035 | 02.1035 | V/c cát vàng bằng thủ công (>500m) | m3 |  | 366539
DD.02.1032a | 02.1032 | V/c cát vàng bằng thủ công ( ≤ 100m) | m3 |  | 78275 |  | 39137,5*2 | Đ/hình phức tạp | trang 24, đơn giá XDCB chuyên ngành xây lắp đường dây tải điện và lắp đặt TBA
DD.02.1033a | 02.1033 | V/c cát vàng bằng thủ công ( ≤ 300m) | m3 |  | 224548.2 |  | 112274,1*2 | Đ/hình phức tạp | trang 24, đơn giá XDCB chuyên ngành xây lắp đường dây tải điện và lắp đặt TBA
DD.02.1034a | 02.1034 | V/c cát vàng bằng thủ công ( ≤ 500m) | m3 |  | 370821 |  | 185410,5*2 | Đ/hình phức tạp | trang 24, đơn giá XDCB chuyên ngành xây lắp đường dây tải điện và lắp đặt TBA
DD.02.1035a | 02.1035 | V/c cát vàng bằng thủ công (>500m) | m3 |  | 733078 |  | 366539*2 | Đ/hình phức tạp | trang 24, đơn giá XDCB chuyên ngành xây lắp đường dây tải điện và lắp đặt TBA
V/c đá dăm bằng thủ công
DD.02.1042 | 02.1042 | V/c đá dăm bằng thủ công ( ≤ 100m) | m3 |  | 41107.2
DD.02.1043 | 02.1043 | V/c đá dăm bằng thủ công ( ≤ 300m) | m3 |  | 118183.2
DD.02.1044 | 02.1044 | V/c đá dăm bằng thủ công ( ≤ 500m) | m3 |  | 195259
DD.02.1045 | 02.1045 | V/c đá dăm bằng thủ công (>500m) | m3 |  | 387949
DD.02.1042a | 02.1042 | V/c đá dăm bằng thủ công ( ≤ 100m) | m3 |  | 82214.4 |  | 41107,2*2 | Đ/hình phức tạp | trang 24, đơn giá XDCB chuyên ngành xây lắp đường dây tải điện và lắp đặt TBA
DD.02.1043a | 02.1043 | V/c đá dăm bằng thủ công ( ≤ 300m) | m3 |  | 236366.4 |  | 118183,2*2 | Đ/hình phức tạp | trang 24, đơn giá XDCB chuyên ngành xây lắp đường dây tải điện và lắp đặt TBA
DD.02.1044a | 02.1044 | V/c đá dăm bằng thủ công ( ≤ 500m) | m3 |  | 390518 |  | 195259*2 | Đ/hình phức tạp | trang 24, đơn giá XDCB chuyên ngành xây lắp đường dây tải điện và lắp đặt TBA
DD.02.1045a | 02.1045 | V/c đá dăm bằng thủ công (>500m) | m3 |  | 775898 |  | 387949*2 | Đ/hình phức tạp | trang 24, đơn giá XDCB chuyên ngành xây lắp đường dây tải điện và lắp đặt TBA
V/c bulon, tiếp địa, cốt thép, dây néo bằng TC
DD.02.1142 | 02.1142 | V/c bulon, tiếp địa, cốt thép, dây néo TC ( ≤ 100m) | m3 |  | 64144.4
DD.02.1143 | 02.1143 | V/c bulon, tiếp địa, cốt thép, dây néo TC ( ≤ 300m) | m3 |  | 180614.7
DD.02.1144 | 02.1144 | V/c bulon, tiếp địa, cốt thép, dây néo TC ( ≤ 500m) | m3 |  | 297171
DD.02.1145 | 02.1145 | V/c bulon, tiếp địa, cốt thép, dây néo TC (>500m) | m3 |  | 545527
DD.02.1142a | 02.1142 | V/c bulon, tiếp địa, cốt thép, dây néo TC ( ≤ 100m) | m3 |  | 128288.8 |  | 64144,4*2 | Đ/hình phức tạp | trang 24, đơn giá XDCB chuyên ngành xây lắp đường dây tải điện và lắp đặt TBA
DD.02.1143a | 02.1143 | V/c bulon, tiếp địa, cốt thép, dây néo TC ( ≤ 300m) | m3 |  | 361229.4 |  | 180614,7*2 | Đ/hình phức tạp | trang 24, đơn giá XDCB chuyên ngành xây lắp đường dây tải điện và lắp đặt TBA
DD.02.1144a | 02.1144 | V/c bulon, tiếp địa, cốt thép, dây néo TC ( ≤ 500m) | m3 |  | 594342 |  | 297171*2 | Đ/hình phức tạp | trang 24, đơn giá XDCB chuyên ngành xây lắp đường dây tải điện và lắp đặt TBA
DD.02.1145a | 02.1145 | V/c bulon, tiếp địa, cốt thép, dây néo TC (>500m) | m3 |  | 1091054 |  | 545527*2 | Đ/hình phức tạp | trang 24, đơn giá XDCB chuyên ngành xây lắp đường dây tải điện và lắp đặt TBA
V/c đà bằng thủ công
DD.02.1162 | 02.1162 | V/c đà bằng thủ công ( ≤ 100m) | Tấn |  | 69967.9
DD.02.1163 | 02.1163 | V/c đà bằng thủ công ( ≤ 300m) | Tấn |  | 197057.7
DD.02.1164 | 02.1164 | V/c đà bằng thủ công ( ≤ 500m) | Tấn |  | 324147.5
DD.02.1165 | 02.1165 | V/c đà bằng thủ công (>500m) | Tấn |  | 642300
DD.02.1162a | 02.1162 | V/c đà bằng thủ công ( ≤ 100m) | Tấn |  | 139935.8 |  | 69967,9*2 | Đ/hình phức tạp | trang 24, đơn giá XDCB chuyên ngành xây lắp đường dây tải điện và lắp đặt TBA
DD.02.1163a | 02.1163 | V/c đà bằng thủ công ( ≤ 300m) | Tấn |  | 394115.4 |  | 197057,7*2 | Đ/hình phức tạp | trang 24, đơn giá XDCB chuyên ngành xây lắp đường dây tải điện và lắp đặt TBA
DD.02.1164a | 02.1164 | V/c đà bằng thủ công ( ≤ 500m) | Tấn |  | 648295 |  | 324147,5*2 | Đ/hình phức tạp | trang 24, đơn giá XDCB chuyên ngành xây lắp đường dây tải điện và lắp đặt TBA
DD.02.1165a | 02.1165 | V/c đà bằng thủ công (>500m) | Tấn |  | 1284600 |  | 642300*2 | Đ/hình phức tạp | trang 24, đơn giá XDCB chuyên ngành xây lắp đường dây tải điện và lắp đặt TBA
V/c phụ kiện các loại bằng TC
DD.02.1202 | 02.1202 | V/c phụ kiện các loại bằng TC ( ≤ 100m) | Tấn |  | 57721.4
DD.02.1203 | 02.1203 | V/c phụ kiện các loại bằng TC ( ≤ 300m) | Tấn |  | 162630.3
DD.02.1204 | 02.1204 | V/c phụ kiện các loại bằng TC ( ≤ 500m) | Tấn |  | 267625
DD.02.1205 | 02.1205 | V/c phụ kiện các loại bằng TC ( > 500m) | Tấn |  | 529255
DD.02.1202a | 02.1202 | V/c phụ kiện các loại bằng TC ( ≤ 100m) | Tấn |  | 115442.8 |  | 57721,4*2 | Đ/hình phức tạp | trang 24, đơn giá XDCB chuyên ngành xây lắp đường dây tải điện và lắp đặt TBA
DD.02.1203a | 02.1203 | V/c phụ kiện các loại bằng TC ( ≤ 300m) | Tấn |  | 325260.6 |  | 162630,3*2 | Đ/hình phức tạp | trang 24, đơn giá XDCB chuyên ngành xây lắp đường dây tải điện và lắp đặt TBA
DD.02.1204a | 02.1204 | V/c phụ kiện các loại bằng TC ( ≤ 500m) | Tấn |  | 535250 |  | 267625*2 | Đ/hình phức tạp | trang 24, đơn giá XDCB chuyên ngành xây lắp đường dây tải điện và lắp đặt TBA
DD.02.1205a | 02.1205 | V/c phụ kiện các loại bằng TC ( > 500m) | Tấn |  | 1058510 |  | 529255*2 | Đ/hình phức tạp | trang 24, đơn giá XDCB chuyên ngành xây lắp đường dây tải điện và lắp đặt TBA
V/c sứ bằng thủ công
DD.02.1212 | 02.1212 | V/c sứ bằng thủ công ( ≤ 100m) | Tấn |  | 75791.4
DD.02.1213 | 02.1213 | V/c sứ bằng thủ công ( ≤ 300m) | Tấn |  | 213500.4
DD.02.1214 | 02.1214 | V/c sứ bằng thủ công ( ≤ 500m) | Tấn |  | 351124
DD.02.1215 | 02.1215 | V/c sứ bằng thủ công (>500m) | Tấn |  | 695397
DD.02.1212a | 02.1212 | V/c sứ bằng thủ công ( ≤ 100m) | Tấn |  | 151582.8 |  | 75791,4*2 | Đ/hình phức tạp | trang 24, đơn giá XDCB chuyên ngành xây lắp đường dây tải điện và lắp đặt TBA
DD.02.1213a | 02.1213 | V/c sứ bằng thủ công ( ≤ 300m) | Tấn |  | 427000.8 |  | 213500,4*2 | Đ/hình phức tạp | trang 24, đơn giá XDCB chuyên ngành xây lắp đường dây tải điện và lắp đặt TBA
DD.02.1214a | 02.1214 | V/c sứ bằng thủ công ( ≤ 500m) | Tấn |  | 702248 |  | 351124*2 | Đ/hình phức tạp | trang 24, đơn giá XDCB chuyên ngành xây lắp đường dây tải điện và lắp đặt TBA
DD.02.1215a | 02.1215 | V/c sứ bằng thủ công (>500m) | Tấn |  | 1390794 |  | 695397*2 | Đ/hình phức tạp | trang 24, đơn giá XDCB chuyên ngành xây lắp đường dây tải điện và lắp đặt TBA
V/c cáp bằng thủ công
DD.02.1222 | 02.1222 | V/c cáp bằng thủ công (≤100m) | Tấn |  | 58320.8
DD.02.1223 | 02.1223 | V/c cáp bằng thủ công (≤300m) | Tấn |  | 163914.9
DD.02.1224 | 02.1224 | V/c cáp bằng thủ công (≤500m) | Tấn |  | 270194
DD.02.1225 | 02.1225 | V/c cáp bằng thủ công (>500m) | Tấn |  | 535250
DD.02.1222a | 02.1222 | V/c cáp bằng thủ công (≤100m) | Tấn |  | 116641.6 |  | 58320,8*2 | Đ/hình phức tạp | trang 24, đơn giá XDCB chuyên ngành xây lắp đường dây tải điện và lắp đặt TBA
DD.02.1223a | 02.1223 | V/c cáp bằng thủ công (≤300m) | Tấn |  | 327829.8 |  | 163914,9*2 | Đ/hình phức tạp | trang 24, đơn giá XDCB chuyên ngành xây lắp đường dây tải điện và lắp đặt TBA
DD.02.1224a | 02.1224 | V/c cáp bằng thủ công (≤500m) | Tấn |  | 540388 |  | 270194*2 | Đ/hình phức tạp | trang 24, đơn giá XDCB chuyên ngành xây lắp đường dây tải điện và lắp đặt TBA
DD.02.1225a | 02.1225 | V/c cáp bằng thủ công (>500m) | Tấn |  | 1070500 |  | 535250*2 | Đ/hình phức tạp | trang 24, đơn giá XDCB chuyên ngành xây lắp đường dây tải điện và lắp đặt TBA
V/c đà cản bằng thủ công
DD.02.1232 | 02.1232 | V/c đà cản bằng thủ công (≤100m) | Tấn |  | 52497.3
DD.02.1233 | 02.1233 | V/c đà cản bằng thủ công (≤300m) | Tấn |  | 147729
DD.02.1234 | 02.1234 | V/c đà cản bằng thủ công (≤500m) | Tấn |  | 243217.5
DD.02.1235 | 02.1235 | V/c đà cản bằng thủ công (>500m) | Tấn |  | 481297
DD.02.1232a | 02.1232 | V/c đà cản bằng thủ công (≤100m) | Tấn |  | 104994.6 |  | 52497,3*2 | Đ/hình phức tạp | trang 24, đơn giá XDCB chuyên ngành xây lắp đường dây tải điện và lắp đặt TBA
DD.02.1233a | 02.1233 | V/c đà cản bằng thủ công (≤300m) | Tấn |  | 295458 |  | 147729*2 | Đ/hình phức tạp | trang 24, đơn giá XDCB chuyên ngành xây lắp đường dây tải điện và lắp đặt TBA
DD.02.1234a | 02.1234 | V/c đà cản bằng thủ công (≤ 500m) | Tấn |  | 486435 |  | 243217,5*2 | Đ/hình phức tạp | trang 24, đơn giá XDCB chuyên ngành xây lắp đường dây tải điện và lắp đặt TBA
DD.02.1235a | 02.1235 | V/c đà cản bằng thủ công (>500m) | Tấn |  | 962594 |  | 481297*2 | Đ/hình phức tạp | trang 24, đơn giá XDCB chuyên ngành xây lắp đường dây tải điện và lắp đặt TBA
V/c TRỤ bằng thủ công
DD.02.1242 | 02.1242 | V/c trụ bằng thủ công (≤ 100m) | Tấn |  | 81614.9
DD.02.1243 | 02.1243 | V/c trụ bằng thủ công (≤ 300m) | Tấn |  | 229943.4
DD.02.1244 | 02.1244 | V/c trụ bằng thủ công (≤ 500m) | Tấn |  | 378100.5
DD.02.1245 | 02.1245 | V/c trụ bằng thủ công (>500m) | Tấn |  | 749350
DD.02.1242a | 02.1242 | V/c trụ bằng thủ công (≤ 100m) | Tấn |  | 163229.8 |  | 81614,9*2 | Đ/hình phức tạp | trang 24, đơn giá XDCB chuyên ngành xây lắp đường dây tải điện và lắp đặt TBA
DD.02.1243a | 02.1243 | V/c trụ bằng thủ công (≤ 300m) | Tấn |  | 459886.8 |  | 229943,4*2 | Đ/hình phức tạp | trang 24, đơn giá XDCB chuyên ngành xây lắp đường dây tải điện và lắp đặt TBA
DD.02.1244a | 02.1244 | V/c trụ bằng thủ công (≤ 500m) | Tấn |  | 756201 |  | 378100,5*2 | Đ/hình phức tạp | trang 24, đơn giá XDCB chuyên ngành xây lắp đường dây tải điện và lắp đặt TBA
DD.02.1245a | 02.1245 | V/c trụ bằng thủ công (>500m) | Tấn |  | 1498700 |  | 749350*2 | Đ/hình phức tạp | trang 24, đơn giá XDCB chuyên ngành xây lắp đường dây tải điện và lắp đặt TBA
V/c gỗ ván cốt pha bằng thủ công
DD.02.1122 | 02.1122 | V/c gỗ ván cốt pha bằng thủ công (≤ 100m) | m3 |  | 33399.6
DD.02.1123 | 02.1123 | V/c gỗ ván cốt pha bằng thủ công (≤ 300m) | m3 |  | 96088.2
DD.02.1124 | 02.1124 | V/c gỗ ván cốt pha bằng thủ công (≤ 500m) | m3 |  | 158006
DD.02.1125 | 02.1125 | V/c gỗ ván cốt pha bằng thủ công (> 500m) | m3 |  | 313442
DD.02.1122a | 02.1122 | V/c gỗ ván cốt pha bằng thủ công (≤ 100m) | m3 |  | 66799.2 |  | 33399,6*2 | Đ/hình phức tạp | trang 24, đơn giá XDCB chuyên ngành xây lắp đường dây tải điện và lắp đặt TBA
DD.02.1123a | 02.1123 | V/c gỗ ván cốt pha bằng thủ công (≤ 300m) | m3 |  | 192176.4 |  | 96088,2*2 | Đ/hình phức tạp | trang 24, đơn giá XDCB chuyên ngành xây lắp đường dây tải điện và lắp đặt TBA
DD.02.1124a | 02.1124 | V/c gỗ ván cốt pha bằng thủ công (≤ 500m) | m3 |  | 316012 |  | 158006*2 | Đ/hình phức tạp | trang 24, đơn giá XDCB chuyên ngành xây lắp đường dây tải điện và lắp đặt TBA
DD.02.1125a | 02.1125 | V/c gỗ ván cốt pha bằng thủ công (> 500m) | m3 |  | 626884 |  | 313442*2 | Đ/hình phức tạp | trang 24, đơn giá XDCB chuyên ngành xây lắp đường dây tải điện và lắp đặt TBA
V/c gạch chỉ bằng thủ công
DD.02.1172 | 02.1172 | V/c gạch chỉ bằng thủ công (≤ 100m) | 1000v |  | 59605.4
DD.02.1173 | 02.1173 | V/c gạch chỉ bằng thủ công (≤ 300m) | 1000v |  | 135910.8
DD.02.1174 | 02.1174 | V/c gạch chỉ bằng thủ công (≤ 500m) | 1000v |  | 220523
DD.02.1175 | 02.1175 | V/c gạch chỉ bằng thủ công (> 500m) | 1000v |  | 432482
DD.`a | ` | V/c gạch chỉ bằng thủ công (≤ 100m) | 1000v |  | 119210.8 |  | 59605,4*2 | Đ/hình phức tạp | trang 24, đơn giá XDCB chuyên ngành xây lắp đường dây tải điện và lắp đặt TBA
DD.02.1173a | 02.1173 | V/c gạch chỉ bằng thủ công (≤ 300m) | 1000v |  | 271821.6 |  | 135910,8*2 | Đ/hình phức tạp | trang 24, đơn giá XDCB chuyên ngành xây lắp đường dây tải điện và lắp đặt TBA
DD.02.1174a | 02.1174 | V/c gạch chỉ bằng thủ công (≤ 500m) | 1000v |  | 441046 |  | 220523*2 | Đ/hình phức tạp | trang 24, đơn giá XDCB chuyên ngành xây lắp đường dây tải điện và lắp đặt TBA
DD.02.1175a | 02.1175 | V/c gạch chỉ bằng thủ công (> 500m) | 1000v |  | 864964 |  | 432482*2 | Đ/hình phức tạp | trang 24, đơn giá XDCB chuyên ngành xây lắp đường dây tải điện và lắp đặt TBA
BỐC LÊN
DD.02.3001 | 02.3001 | Bốc cát các loại lên | m3 |  | 27405
DD.02.3011 | 02.3011 | Bốc đá dăm các loại lên | m3 |  | 36825
DD.02.3021 | 02.3021 | Bốc đá hộc lên | m3 |  | 41107
DD.02.3031 | 02.3031 | Bốc sỏi lên | m3 |  | 36825
DD.02.3041 | 02.3041 | Bốc đất đắp lên | m3 |  | 30830
DD.02.3051 | 02.3051 | Bốc gạch chỉ lên | 1000v |  | 39394
DD.02.3061 | 02.3061 | Bốc xi măng bao lên | Tấn |  | 40251
DD.02.3071 | 02.3071 | Bốc thép thanh trụ lên | Tấn |  | 47102
DD.02.3081 | 02.3081 | Bốc tre cây (Φ=8-10cm, L=6-8m) lên | 100cây |  | 98486
DD.02.3091 | 02.3091 | Bốc cấu kiện thép các loại lên | tấn |  | 50528
DD.02.3101 | 02.3101 | Bốc phụ kiện lên | tấn |  | 51384
DD.02.3111 | 02.3111 | Bốc dây điện các loại lên | tấn |  | 53953
DD.02.3121 | 02.3121 | Bốc sứ các loại lên | tấn |  | 64230
DD.02.3131 | 02.3131 | Bốc gỗ các loại lên | tấn |  | 23979
DD.02.3141 | 02.3141 | Bốc cọc tre, cọc gỗ lên | 100cái |  | 32543
DD.02.3151 | 02.3151 | Bốc cấu kiện bê tông đúc sẵn lên | tấn |  | 50528
XẾP XUỐNG
DD.02.3002 | 02.3002 | Xếp cát các loại xuống | m3 |  | 17984
DD.02.3012 | 02.3012 | Xếp đá dăm các loại xuống | m3 |  | 30830
DD.02.3022 | 02.3022 | Xếp đá hộc xuống | m3 |  | 39394
DD.02.3032 | 02.3032 | Xếp sỏi xuống | m3 |  | 30830
DD.02.3042 | 02.3042 | Xếp đất đắp xuống | m3 |  | 25692
DD.02.3052 | 02.3052 | Xếp gạch chỉ xuống | 1000v |  | 36825
DD.02.3062 | 02.3062 | Xếp xi măng bao xuống | Tấn |  | 17984
DD.02.3072 | 02.3072 | Xếp thép thanh trụ xuống | Tấn |  | 43334
DD.02.3082 | 02.3082 | Xếp tre cây (Φ=8-10cm, L=6-8m) xuống | 100cây |  | 49671
DD.02.3092 | 02.3092 | Xếp cấu kiện thép các loại xuống | tấn |  | 39394
DD.02.3102 | 02.3102 | Xếp phụ kiện xuống | tấn |  | 40251
DD.02.3112 | 02.3112 | Xếp dây điện các loại xuống | tấn |  | 50528
DD.02.3122 | 02.3122 | Xếp sứ các loại xuống | tấn |  | 66799
DD.02.3132 | 02.3132 | Xếp gỗ các loại xuống | tấn |  | 21410
DD.02.3142 | 02.3142 | Xếp cọc tre, cọc gỗ xuống | 100cái |  | 17984
DD.02.3152 | 02.3152 | Xếp cấu kiện bê tông đúc sẵn xuống | tấn |  | 39394
Đào đất
DD.03.1011 | 03.1011 | Đào đất móng sâu > 1m, đất cấp I | m3 |  | 66799
DD.03.1012 | 03.1012 | Đào đất móng sâu > 1m, đất cấp II | m3 |  | 97630
DD.03.3111 | 03.3111 | Đào đất để đắp móng, đất cấp I | m3 |  | 47958
DD.03.3112 | 03.3112 | Đào đất để đắp móng, đất cấp II | m3 |  | 63374
DD.03.3121 | 03.3121 | Đào rãnh tiếp địa, đất cấp I | m3 |  | 57379
DD.03.3122 | 03.3122 | Đào rãnh tiếp địa, đất cấp II | m3 |  | 85640
DD.03.3141 | 03.3141 | Đào đất hào cáp ngầm, đất cấp I | m3 |  | 133531 |  | 111276*1,2 | trang 38, đơn giá XDCB chuyên ngành xây lắp đường dây tải điện và lắp đặt TBA
DD.03.3142 | 03.3142 | Đào đất hào cáp ngầm, đất cấp II | m3 |  | 184718 |  | 153932*1,2 | trang 38, đơn giá XDCB chuyên ngành xây lắp đường dây tải điện và lắp đặt TBA
Đắp đất
DD.03.4111 | 03.4111 | Đắp đất hố móng, độ chặt k =0,85 | m3 |  | 53097
DD.03.4112 | 03.4112 | Đắp đất hố móng, độ chặt k =0,9 | m3 |  | 63374
DD.03.4113 | 03.4113 | Đắp đất hố móng, độ chặt k =0,95 | m3 |  | 65943
DD.03.4121 | 03.4121 | Đắp đất rãnh tiếp địa, độ chặt k =0,85 | m3 |  | 56522
DD.03.4122 | 03.4122 | Đắp đất rãnh tiếp địa, độ chặt k =0,9 | m3 |  | 65086
DD.03.4123 | 03.4123 | Đắp đất rãnh tiếp địa, độ chặt k =0,95 | m3 |  | 69368
DD.03.4121a | 03.4121 | Đắp đất hào cáp ngầm, độ chặt k =0,85 | m3 |  | 56522
DD.03.4122a | 03.4122 | Đắp đất hào cáp ngầm, độ chặt k =0,9 | m3 |  | 65086
DD.03.4123a | 03.4123 | Đắp đất hào cáp ngầm, độ chặt k =0,95 | m3 |  | 69368
Đắp cát
DD.03.4131 | 03.4131 | Đắp cát công trình trong mọi điều kiện | m3 | 84846 | 53097
CÔNG TÁC BÊ TÔNG
ĐỔ BÊ TÔNG LÓT MÓNG
DD.04.1101 | 04.1101 | Bê tông lót móng trụ, đá 4x6, M50 | m3 |  | 231228
DD.04.1102 | 04.1102 | Bê tông lót móng trụ, đá 4x6, M100 | m3 |  | 231228
DD.04.1103 | 04.1103 | Bê tông lót móng bản, đá 4x6, M50 | m3 |  | 186695
DD.04.1104 | 04.1104 | Bê tông lót móng bản, đá 4x6, M100 | m3 |  | 186695
ĐỔ BÊ TÔNG MÓNG
DD.04.1201a | 04.1201a | Đổ bê tông móng trụ, chiều rộng ≤250cm, đá 2x4, bằng thủ công M100 | m3 |  | 262058 |  | 667895
DD.04.1202b | 04.1202b | Đổ bê tông móng trụ, chiều rộng ≤250cm, đá 2x4, bằng thủ công M150 | m3 |  | 262058 |  | 723929
DD.04.1203c | 04.1203c | Đổ bê tông móng trụ, chiều rộng ≤250cm, đá 2x4, bằng thủ công M200 | m3 |  | 262058 |  | 777872
DD.04.1203d | 04.1203d | Đổ bê tông móng trụ, chiều rộng ≤250cm, đá 2x4, bằng thủ công M250 | m3 |  | 262058 |  | 834452
DD.04.1202a | 04.1202a | Đổ bê tông móng trụ, chiều rộng >250cm, đá 2x4, bằng thủ công M100 | m3 |  | 304878 |  | 736619
DD.04.1202b | 04.1202b | Đổ bê tông móng trụ, chiều rộng >250cm, đá 2x4, bằng thủ công M150 | m3 |  | 304878 |  | 791769
DD.04.1202c | 04.1202c | Đổ bê tông móng trụ, chiều rộng >250cm, đá 2x4, bằng thủ công M200 | m3 |  | 304878 |  | 845892
DD.04.1202d | 04.1202d | Đổ bê tông móng trụ, chiều rộng >250cm, đá 2x4, bằng thủ công M250 | m3 |  | 304878 |  | 901588
DD.04.1203a | 04.1203a | Đổ bê tông móng bản, đá 2x4, bằng thủ công, M100 | m3 |  | 302309 |  | 734050
DD.04.1203b | 04.1203b | Đổ bê tông móng bản, đá 2x4, bằng thủ công, M150 | m3 |  | 302309 |  | 789200
DD.04.1203c | 04.1203c | Đổ bê tông móng bản, đá 2x4, bằng thủ công, M200 | m3 |  | 302309 |  | 843323
DD.04.1203d | 04.1203d | Đổ bê tông móng bản, đá 2x4, bằng thủ công, M250 | m3 |  | 302309 |  | 899019
DD.04.1211a | 04.1211a | Đổ BT móng trụ, chiều rộng ≤250cm, đá 2x4, bằng TC + đầm dùi M100 | m3 |  | 222664 | 9448 | 637949
DD.04.1211b | 04.1211b | Đổ BT móng trụ, chiều rộng ≤250cm, đá 2x4, bằng TC + đầm dùi M150 | m3 |  | 222664 | 9448 | 693983
DD.04.1211c | 04.1211c | Đổ BT móng trụ, chiều rộng ≤250cm, đá 2x4, bằng TC + đầm dùi M200 | m3 |  | 222664 | 9448 | 747926
DD.04.1211d | 04.1211d | Đổ BT móng trụ, chiều rộng ≤250cm, đá 2x4, bằng TC + đầm dùi M250 | m3 |  | 222664 | 9448 | 804506
DD.04.1212a | 04.1212a | Đổ BT móng trụ, chiều rộng >250cm, đá 2x4, bằng TC + đầm dùi M100 | m3 |  | 259489 | 9448 | 700678
DD.04.1212b | 04.1212b | Đổ BT móng trụ, chiều rộng >250cm, đá 2x4, bằng TC + đầm dùi M150 | m3 |  | 259489 | 9448 | 755828
DD.04.1212c | 04.1212c | Đổ BT móng trụ, chiều rộng >250cm, đá 2x4, bằng TC + đầm dùi M200 | m3 |  | 259489 | 9448 | 809951
DD.04.1212d | 04.1212d | Đổ BT móng trụ, chiều rộng >250cm, đá 2x4, bằng TC + đầm dùi M250 | m3 |  | 259489 | 9448 | 865647
DD.04.1213a | 04.1213a | Đổ bê tông móng bản, đá 2x4, bằng TC + đầm dùi, M100 | m3 |  | 241505 | 9448 | 682694
DD.04.1213b | 04.1213b | Đổ bê tông móng bản, đá 2x4, bằng TC + đầm dùi, M150 | m3 |  | 241505 | 9448 | 737844
DD.04.1213c | 04.1213c | Đổ bê tông móng bản, đá 2x4, bằng TC + đầm dùi, M200 | m3 |  | 241505 | 9448 | 791967
DD.04.1213d | 04.1213d | Đổ bê tông móng bản, đá 2x4, bằng TC + đầm dùi, M250 | m3 |  | 241505 | 9448 | 847663
LẮP CẤU KIỆN BÊTÔNG ĐÚC SẴN
DD.04.4001 | 04.4001 | Lắp neo BT trọng lượng ≤ 0,25 tấn | cái |  | 67874
DD.04.4002 | 04.4002 | Lắp neo BT trọng lượng ≤ 0,5 tấn | cái |  | 148724
DD.04.4003 | 04.4003 | Lắp neo BT trọng lượng > 0,5 tấn | cái |  | 259519
SẢN XUẤT LẮP DỰNG CỐT THÉP
DD.04.5101 | 04.5101 | SX lắp dựng cốt thép móng, ĐK ≤10mm | tấn | 9813960 | 1207345 | 54566
DD.04.5102 | 04.5102 | SX lắp dựng cốt thép móng, ĐK ≤18mm | tấn | 9970204 | 889281 | 196436
DD.04.5103 | 04.5103 | SX lắp dựng cốt thép móng, ĐK >18mm | tấn | 9982205 | 676929 | 195072
CÔNG TÁC LÀM VÁN KHUÔN
DD.04.6101 | 04.6101 | Làm vàn khuôn móng trụ | m2 | 28205 | 30295
DD.04.6102 | 04.6102 | Làm vàn khuôn trụ vuông, trụ chữ | m2 | 30124 | 32539
CÔNG TÁC ĐÓNG CỌC
DD.04.8133 | 04.8133 | Đóng cọc gỗ sâu ≤ 2,5m, đất cấp II | 100m | 360465 | 234607
DD.04.8143 | 04.8143 | Đóng cọc gỗ sâu > 2,5m, đất cấp II | 100m | 360465 | 369065
QUÉT NHỰA BITUM MÓNG TRỤ
DD.04.8601 | 04.8601 | Quét nhựa Bitum nóng một nước | 10m2 | 114100 | 64911
DD.04.8602 | 04.8602 | Quét nhựa Bitum nóng hai nước | 10m2 | 171150 | 97367
DD.04.8603 | 04.8603 | Quét nhựa Bitum nguội một nước | 10m2 | 47452 | 11128
DD.04.8604 | 04.8604 | Quét nhựa Bitum nguội hai nước | 10m2 | 72855 | 16691
CÔNG TÁC LẮP DỰNG TRỤ
LẮP RÁP TRỤ THÉP
DD.05.2011 | 05.2011 | Lắp ráp chi tiết trụ thép ≤ 5 tấn, TC | tấn | 12022 | 708687
DD.05.2012 | 05.2012 | Lắp ráp chi tiết trụ thép ≤ 15 tấn, TC | tấn | 12022 | 638816
DD.05.2013 | 05.2013 | Lắp ráp chi tiết trụ thép ≤ 30 tấn, TC | tấn | 12022 | 608872
DD.05.2014 | 05.2014 | Lắp ráp chi tiết trụ thép > 30 tấn, TC | tấn | 12022 | 576931
DD.05.2021 | 05.2021 | Lắp ráp từng đoạn trụ thép ≤ 5 tấn, TC | tấn | 12022 | 333382
DD.05.2022 | 05.2022 | Lắp ráp từng đoạn trụ thép ≤ 15 tấn, TC | tấn | 12022 | 315415
DD.05.2023 | 05.2023 | Lắp ráp từng đoạn trụ thép ≤ 30 tấn, TC | tấn | 12022 | 297449
DD.05.2024 | 05.2024 | Lắp ráp từng đoạn trụ thép > 30 tấn, TC | tấn | 12022 | 280480
DỰNG TRỤ THÉP HÌNH ĐÃ LẮP
DD.05.3101 | 05.3101 | Dựng trụ thép đã lắp ≤ 15m, thủ công | tấn | 89797 | 1418769
DD.05.3102 | 05.3102 | Dựng trụ thép đã lắp ≤ 25m, thủ công | tấn | 119729 | 2578821
DD.05.3103 | 05.3103 | Dựng trụ thép đã lắp ≤ 35m, thủ công | tấn | 119729 | 3168584
DD.05.3104 | 05.3104 | Dựng trụ thép đã lắp ≤ 45m, thủ công | tấn | 179594 | 5381122
DD.05.3105 | 05.3105 | Dựng trụ thép đã lắp ≤ 50m, thủ công | tấn | 239459 | 9579936
DD.05.3212 | 05.3212 | Dựng cthép đã lắp ≤25m, TC+M100CV | tấn | 119729 | 1934348 | 216324
DD.05.3213 | 05.3213 | Dựng cthép đã lắp ≤35m, TC+M100CV | tấn | 119729 | 2376670 | 360541
DD.05.3214 | 05.3214 | Dựng cthép đã lắp ≤45m, TC+M100CV | tấn | 179594 | 4035610 | 504757
DD.05.3215 | 05.3215 | Dựng cthép đã lắp ≤50m, TC+M100CV | tấn | 239459 | 7184720 | 721081
DD.05.3221 | 05.3221 | Dựng cthép đã lắp ≤15m, TC+cẩu 10T | tấn | 89797 | 983865 | 126325
DD.05.3222 | 05.3222 | Dựng cthép đã lắp ≤25m, TC+cẩu 10T | tấn | 119729 | 1837909 | 252650
DD.05.3223 | 05.3223 | Dựng cthép đã lắp ≤35m, TC+cẩu 10T | tấn | 119729 | 2257976 | 42108
DD.05.3224 | 05.3224 | Dựng cthép đã lắp ≤45m, TC+cẩu 10T | tấn | 179594 | 3833458 | 589518
DD.05.3225 | 05.3225 | Dựng cthép đã lắp ≤50m, TC+cẩu 10T | tấn | 239459 | 6825855 | 842168
DỰNG TRỤ THÉP ỐNG
DD.05.3231 | 05.3231 | Dựng trụ thép ống ≤ 15m, cẩu 10T | tấn | 89797 | 542130 | 69608
DD.05.3232 | 05.3232 | Dựng trụ thép ống ≤ 25m, cẩu 10T | tấn | 119729 | 1012725 | 139216
DD.05.3233 | 05.3233 | Dựng trụ thép ống ≤ 35m, cẩu 10T | tấn | 119729 | 1244191 | 232026
DD.05.3234 | 05.3234 | Dựng trụ thép ống ≤ 45m, cẩu 10T | tấn | 179594 | 2112314 | 324836
DD.05.3235 | 05.3235 | Dựng trụ thép ống ≤ 50m, cẩu 10T | tấn | 239459 | 3761186 | 464052
VỪA LẮP VỪA DỰNG TRỤ THÉP HÌNH
DD.05.4001 | 05.4001 | Lắp dựng trụ thép cao ≤15m, TC | tấn | 11730 | 1226726
DD.05.4011 | 05.4011 | Lắp dựng trụ thép cao ≤30m, TC | tấn | 23440 | 1295599
DD.05.4021 | 05.4021 | Lắp dựng trụ thép cao ≤40m, TC | tấn | 25398 | 1425358
DD.05.4031 | 05.4031 | Lắp dựng trụ thép cao ≤50m, TC | tấn | 29294 | 1567096
DD.05.4041 | 05.4041 | Lắp dựng trụ thép cao ≤60m, TC | tấn | 30274 | 1724803
DD.05.4051 | 05.4051 | Lắp dựng trụ thép cao ≤70m, TC | tấn | 31253 | 1886504
DD.05.4061 | 05.4061 | Lắp dựng trụ thép cao ≤85m, TC | tấn | 33211 | 2166984
DD.05.4071 | 05.4071 | Lắp dựng trụ thép cao ≤100m, TC | tấn | 33211 | 2492381
DD.05.4002 | 05.4002 | Lắp dựng trụ thép cao ≤15m, TC+máy | tấn | 11730 | 901329 | 17083
DD.05.4012 | 05.4012 | Lắp dựng trụ thép cao ≤30m, TC+máy | tấn | 17585 | 1036080 | 19361
DD.05.4022 | 05.4022 | Lắp dựng trụ thép cao ≤40m, TC+máy | tấn | 23460 | 1139887 | 22777
DD.05.4032 | 05.4032 | Lắp dựng trụ thép cao ≤50m, TC+máy | tấn | 29294 | 1253676 | 26194
DD.05.4042 | 05.4042 | Lắp dựng trụ thép cao ≤60m, TC+máy | tấn | 30274 | 1378445 | 28472
DD.05.4052 | 05.4052 | Lắp dựng trụ thép cao ≤70m, TC+máy | tấn | 31253 | 1509203 | 28472
DD.05.4062 | 05.4062 | Lắp dựng trụ thép cao ≤85m, TC+máy | tấn | 33211 | 1733787 | 34166
DD.05.4072 | 05.4072 | Lắp dựng trụ thép cao ≤100m, TC+máy | tấn | 33211 | 1994304 | 45554
LẮP DỰNG TRỤ BÊ TÔNG
NỐI TRỤ BÊ TÔNG BẰNG MẶT BÍCH
DD.05.5101 | 05.5101 | Nối mặt bích trụ BT, địa hình bthường | mối | 13230 | 299445
DD.05.5102 | 05.5102 | Nối mặt bích trụ BT, địa hình sườn đồi | mối | 13230 | 314417
DD.05.5103 | 05.5103 | Nối mặt bích trụ BT, địa hình sình lầy | mối | 31189 | 359334
DỰNG TRỤ BÊ TÔNG
DD.05.5201 | 05.5201 | Dựng trụ BT ≤ 8m, thủ công | trụ | 17400 | 460147
DD.05.5301 | 05.5301 | Dựng trụ BT ≤ 10m, thủ công | trụ | 17400 | 495082
DD.05.5401 | 05.5401 | Dựng trụ BT ≤ 12m, thủ công | trụ | 17400 | 530018
DD.05.5501 | 05.5501 | Dựng trụ BT ≤ 14m, thủ công | trụ | 17400 | 659777
DD.05.5601 | 05.5601 | Dựng trụ BT ≤ 16m, thủ công | trụ | 20335 | 717670
DD.05.5701 | 05.5701 | Dựng trụ BT ≤ 18m, thủ công | trụ | 20335 | 935267
DD.05.5801 | 05.5801 | Dựng trụ BT ≤ 20m, thủ công | trụ | 20335 | 1089980
DD.05.5901 | 05.5901 | Dựng trụ BT > 20m, thủ công | trụ | 20335 | 1189795
DD.05.5202 | 05.5202 | Dựng trụ BT ≤ 8m, TC + cẩu | trụ | 17400 | 184658 | 73690
DD.05.5302 | 05.5302 | Dựng trụ BT ≤ 10m, TC + cẩu | trụ | 17400 | 197634 | 73690
DD.05.5402 | 05.5402 | Dựng trụ BT ≤ 12m, TC + cẩu | trụ | 17400 | 211608 | 105271
DD.05.5502 | 05.5502 | Dựng trụ BT ≤ 14m, TC + cẩu | trụ | 17400 | 263512 | 105271
DD.05.5602 | 05.5602 | Dựng trụ BT ≤ 16m, TC + cẩu | trụ | 20335 | 108162 | 147379
DD.05.5702 | 05.5702 | Dựng trụ BT ≤ 18m, TC + cẩu | trụ | 20335 | 108162 | 147379
DD.05.5802 | 05.5802 | Dựng trụ BT ≤ 20m, TC + cẩu | trụ | 20335 | 165849 | 210542
DD.05.5902 | 05.5902 | Dựng trụ BT > 20m, TC + cẩu | trụ | 20335 | 165849 | 210542
DD.05.5603 | 05.5603 | Dựng trụ BT ≤ 16m, TC + máy kéo | trụ | 20335 | 323401 | 108162
DD.05.5703 | 05.5703 | Dựng trụ BT ≤ 18m, TC + máy kéo | trụ | 20335 | 421219 | 108162
DD.05.5803 | 05.5803 | Dựng trụ BT ≤ 20m, TC + máy kéo | trụ | 20335 | 490092 | 165849
DD.05.5903 | 05.5903 | Dựng trụ BT > 20m, TC + máy kéo | trụ | 20335 | 535008 | 165849
LẮP ĐẶT XÀ
DD.05.6001 | 05.6001 | Lắp đặt xà thép cho trụ đỡ (15kg) | bộ |  | 47292
DD.05.6011 | 05.6011 | Lắp đặt xà thép cho trụ đỡ (25kg) | bộ |  | 78821
DD.05.6021 | 05.6021 | Lắp đặt xà thép cho trụ đỡ (50kg) | bộ |  | 106640
DD.05.6031 | 05.6031 | Lắp đặt xà thép cho trụ đỡ (100kg) | bộ |  | 143732
DD.05.6041 | 05.6041 | Lắp đặt xà thép cho trụ đỡ (140kg) | bộ |  | 172478
DD.05.6051 | 05.6051 | Lắp đặt xà thép cho trụ đỡ (230kg) | bộ |  | 238316
DD.05.6061 | 05.6061 | Lắp đặt xà thép cho trụ đỡ (320kg) | bộ |  | 304154
DD.05.6071 | 05.6071 | Lắp đặt xà thép cho trụ đỡ (410kg) | bộ |  | 358865
DD.05.6081 | 05.6081 | Lắp đặt xà thép cho trụ đỡ (500kg) | bộ |  | 423776
DD.05.6002 | 05.6002 | Lắp đặt xà thép cho trụ néo (15kg) | bộ |  | 62871
DD.05.6012 | 05.6012 | Lắp đặt xà thép cho trụ néo (25kg) | bộ |  | 104785
DD.05.6022 | 05.6022 | Lắp đặt xà thép cho trụ néo (50kg) | bộ |  | 141877
DD.05.6032 | 05.6032 | Lắp đặt xà thép cho trụ néo (100kg) | bộ |  | 191024
DD.05.6042 | 05.6042 | Lắp đặt xà thép cho trụ néo (140kg) | bộ |  | 229043
DD.05.6052 | 05.6052 | Lắp đặt xà thép cho trụ néo (230kg) | bộ |  | 316209
DD.05.6062 | 05.6062 | Lắp đặt xà thép cho trụ néo (320kg) | bộ |  | 404303
DD.05.6072 | 05.6072 | Lắp đặt xà thép cho trụ néo (410kg) | bộ |  | 476632
DD.05.6082 | 05.6082 | Lắp đặt xà thép cho trụ néo (500kg) | bộ |  | 562871
DD.05.6043 | 05.6043 | Lắp đặt xà thép cho trụ ghép (140kg) | bộ |  | 194733
DD.05.6053 | 05.6053 | Lắp đặt xà thép cho trụ ghép (230kg) | bộ |  | 277263
DD.05.6063 | 05.6063 | Lắp đặt xà thép cho trụ ghép (320kg) | bộ |  | 347738
DD.05.6073 | 05.6073 | Lắp đặt xà thép cho trụ ghép (410kg) | bộ |  | 383902
DD.05.6083 | 05.6083 | Lắp đặt xà thép cho trụ ghép (500kg) | bộ |  | 419140
DD.05.6093 | 05.6093 | Lắp đặt xà thép cho trụ ghép (750kg) | bộ |  | 536907
DD.05.6103 | 05.6103 | Lắp đặt xà thép cho trụ ghép (1000kg) | bộ |  | 633346
DD.05.6044 | 05.6044 | Lắp đặt xà thép cho trụ II (140kg) | bộ |  | 216061
DD.05.6054 | 05.6054 | Lắp đặt xà thép cho trụ II (230kg) | bộ |  | 308791
DD.05.6064 | 05.6064 | Lắp đặt xà thép cho trụ II (320kg) | bộ |  | 386684
DD.05.6074 | 05.6074 | Lắp đặt xà thép cho trụ II (410kg) | bộ |  | 426558
DD.05.6084 | 05.6084 | Lắp đặt xà thép cho trụ II (500kg) | bộ |  | 465505
DD.05.6094 | 05.6094 | Lắp đặt xà thép cho trụ II (750kg) | bộ |  | 596254
DD.05.6104 | 05.6104 | Lắp đặt xà thép cho trụ II (1000kg) | bộ |  | 703821
LẮP TIẾP ĐỊA CỘT ĐIỆN
DD.05.7003 | 05.7003 | Kéo dây tiếp đất trụ | 100kg | 227 | 61202
ĐÓNG CÁC CỌC TIẾP ĐỊA
DD.05.8102 | 05.8102 | Đóng cọc tiếp đất trụ | 10cọc | 19091 | 207715 |  | 259644*0,8 | trang 63, đơn giá XDCB chuyên ngành xây lắp đường dây tải điện và lắp đặt TBA
DD.05.8101 | 05.8101 | Đóng cọc tiếp đất trụ, đất cấp I | 10cọc | 19091 | 185460 |  | 231825*0,8 | trang 63, đơn giá XDCB chuyên ngành xây lắp đường dây tải điện và lắp đặt TBA
DD.05.8102 | 05.8102 | Đóng cọc tiếp đất trụ, đất cấp II | 10cọc | 19091 | 207715 |  | 259644*0,8 | trang 63, đơn giá XDCB chuyên ngành xây lắp đường dây tải điện và lắp đặt TBA
DD.05.8103 | 05.8103 | Đóng cọc tiếp đất trụ, đất cấp III | 10cọc | 19091 | 324926 |  | 406157*0,8 | trang 63, đơn giá XDCB chuyên ngành xây lắp đường dây tải điện và lắp đặt TBA
DD.05.8104 | 05.8104 | Đóng cọc tiếp đất trụ, đất cấp IV | 10cọc | 19091 | 556380 |  | 695475*0,8 | trang 63, đơn giá XDCB chuyên ngành xây lắp đường dây tải điện và lắp đặt TBA
SƠN SẮT THÉP CÁC LOẠI
DD.05.9001 | 05.9001 | Sơn báo hiệu theo chiều cao ≤ 70m | m2 | 5155 | 52856
DD.05.9002 | 05.9002 | Sơn báo hiệu theo chiều cao ≤ 100m | m2 | 6300 | 65838
DD.05.9003 | 05.9003 | Sơn báo hiệu theo chiều cao >100m | m2 | 7159 | 88094
DD.05.9004 | 05.9004 | Sơn sắt thép các loại, 2 nước | m2 | 5007 | 10200
DD.05.9005 | 05.9005 | Sơn sắt thép các loại, 3 nước | m2 | 7789 | 14466
CÔNG TÁC LẮP ĐẶT SỨ, PHỤ KIỆN, RẢI CĂNG DÂY
SỨ ĐỨNG
DD.06.1115 | 06.1115 | Lắp sứ đứng 24KV trên trụ BTLT | sứ | 274 | 20957
DD.06.1125 | 06.1125 | Lắp sứ đứng 24KV trên trụ BTV | sứ | 274 | 14466
LẮP ĐẶT SỨ HẠ THẾ (lắp sứ vào giá đở, NC lắp U, rack: lắp đặt xà)
DD.06.1202 | 06.1202 | Lắp đặt sứ ống chỉ, loại 1 sứ | sứ |  | 6491
DD.06.1203 | 06.1203 | Lắp đặt sứ ống chỉ, loại 2 sứ | bộ |  | 25964
DD.06.1204 | 06.1204 | Lắp đặt sứ ống chỉ, loại 3 sứ | bộ |  | 36165
DD.06.1205 | 06.1205 | Lắp đặt sứ ống chỉ, loại 4 sứ | bộ |  | 51002
LẮP ĐẶT CHUỖI SỨ ĐỠ ĐƠN DÂY DẪN
DD.06.1401 | 06.1401 | Lắp sứ chuỗi đỡ dây dẫn (< 2 bát) | Chuỗi | 465 | 17967
DD.06.1402 | 06.1402 | Lắp sứ chuỗi đỡ dây dẫn (< 5 bát) | Chuỗi | 545 | 39926
DD.06.1701 | 06.1701 | Lắp sứ chuỗi néo dây dẫn (< 2 bát) | Chuỗi | 355 | 18965
DD.06.1702 | 06.1702 | Lắp sứ chuỗi néo dây dẫn (< 5 bát) | Chuỗi | 545 | 44917
LẮP CÁCH ĐIỆN POLYMER/COMPUSIT/SILICON.
DD.06.2115 | 06.2115 | Lắp cách điện đứng polymer, trụ BTLT | bộ | 2740 | 116840
DD.06.2125 | 06.2125 | Lắp cách điện đứng polymer, trụ vuông | bộ | 2740 | 80675
DD.06.2401 | 06.2401 | Lắp cách điện néo polymer | Bộ | 545 | 25153
LẮP ĐẶT PHỤ KIỆN
DD.06.3191 | 06.3191 | Lắp biển cấm, biển số thứ tự | Bộ |  | 19963
DD.06.3211 | 06.3211 | Lắp chống sét van | Bộ |  | 249538
DD.06.3231 | 06.3231 | Lắp cổ dê | Bộ |  | 34935
DD.06.3241 | 06.3241 | Lắp dây néo cột | Bộ |  | 44917
DD.06.3251 | 06.3251 | Lắp khoá dây dẫn ≤ 70mm2 | Bộ |  | 10980
DD.06.3261 | 06.3261 | Lắp khoá dây dẫn ≤ 240mm2 | Bộ |  | 16969
DD.06.3271 | 06.3271 | Lắp khoá dây dẫn > 240mm2 | Bộ |  | 34935
CÔNG TÁC ÉP NỐI DÂY
DD.06.4011 | 06.4011 | Ép nối dây, tiết diện ≤ 120mm2 | Mối | 12160 | 108354 | 4713
DD.06.4012 | 06.4012 | Ép nối dây, tiết diện ≤ 150mm2 | Mối | 12160 | 136317 | 4713
DD.06.4013 | 06.4013 | Ép nối dây, tiết diện ≤ 185mm2 | Mối | 12160 | 167774 | 4713
DD.06.4014 | 06.4014 | Ép nối dây, tiết diện ≤ 240mm2 | Mối | 12990 | 217874 | 5891
DD.06.4015 | 06.4015 | Ép nối dây, tiết diện ≤ 300mm2 | Mối | 12990 | 233020 | 5891
DD.06.4016 | 06.4016 | Ép nối dây, tiết diện ≤ 400mm2 | Mối | 12990 | 248166 | 5891
DD.06.4017 | 06.4017 | Ép nối dây, tiết diện ≤ 500mm2 | Mối | 12990 | 262148 | 5891
DD.06.4018 | 06.4018 | Ép nối dây, tiết diện > 500mm2 | Mối | 12990 | 314577 | 5891
DD.06.4021 | 06.4021 | Ép nối lèo, khoá néo, tiết diện ≤ 120mm2 | Mối | 12160 | 58255 | 4713
DD.06.4022 | 06.4022 | Ép nối lèo, khoá néo, tiết diện ≤ 150mm2 | Mối | 12160 | 72236 | 4713
DD.06.4023 | 06.4023 | Ép nối lèo, khoá néo, tiết diện ≤ 185mm2 | Mối | 12160 | 88548 | 4713
DD.06.4024 | 06.4024 | Ép nối lèo, khoá néo, tiết diện ≤ 240mm2 | Mối | 12990 | 115345 | 5891
DD.06.4025 | 06.4025 | Ép nối lèo, khoá néo, tiết diện ≤ 300mm2 | Mối | 12990 | 116510 | 5891
DD.06.4026 | 06.4026 | Ép nối lèo, khoá néo, tiết diện ≤ 400mm2 | Mối | 12990 | 145638 | 5891
DD.06.4027 | 06.4027 | Ép nối lèo, khoá néo, tiết diện ≤ 500mm2 | Mối | 12990 | 174765 | 5891
DD.06.4028 | 06.4028 | Ép nối lèo, khoá néo, tiết diện > 500mm2 | Mối | 12990 | 209718 | 5891
DD.06.4031 | 06.4031 | Ép vá dây, tiết diện ≤ 120mm2 | Mối | 12160 | 53595 | 4713
DD.06.4032 | 06.4032 | Ép vá dây, tiết diện ≤ 150mm2 | Mối | 12160 | 67576 | 4713
DD.06.4033 | 06.4033 | Ép vá dây, tiết diện ≤ 185mm2 | Mối | 12160 | 82722 | 4713
DD.06.4034 | 06.4034 | Ép vá dây, tiết diện ≤ 240mm2 | Mối | 12990 | 107189 | 5891
DD.06.4035 | 06.4035 | Ép vá dây, tiết diện ≤ 300mm2 | Mối | 12990 | 114180 | 5891
DD.06.4036 | 06.4036 | Ép vá dây, tiết diện ≤ 400mm2 | Mối | 12990 | 138647 | 5891
DD.06.4037 | 06.4037 | Ép vá dây, tiết diện ≤ 500mm2 | Mối | 12990 | 160784 | 5891
DD.06.4038 | 06.4038 | Ép vá dây, tiết diện > 500mm2 | Mối | 12990 | 192941 | 5891
Ghi chú : Đơn giá chỉ áp dụng trong trường hợp xử lý các sự cố. Đối với công tác làm mới chi phí cho công tác này đã được tính trong đơn giá kéo rải căng dây.
LÀM DÀN GIÁO RẢI DÂY VƯỢT CHƯỚNG NGẠI VẬT
Làm dàn giáo vượt đdây ttin, hạ thế tiết diện dây
RẢI CĂNG DÂY LẤY ĐỘ VÕNG
DD.06.6111 | 06.6111 | Rãi căng dây lấy độ võng ≤ AC16mm2 | Km | 226620 | 841440
DD.06.6112 | 06.6112 | Rãi căng dây lấy độ võng ≤ AC25mm2 | Km | 226620 | 1108945
DD.06.6113 | 06.6113 | Rãi căng dây lấy độ võng ≤ AC35mm2 | Km | 226620 | 1217743
DD.06.6114 | 06.6114 | Rãi căng dây lấy độ võng ≤ AC50mm2 | Km | 226950 | 1604027
DD.06.6115 | 06.6115 | Rãi căng dây lấy độ võng ≤ AC70mm2 | Km | 226950 | 2143028
DD.06.6116 | 06.6116 | Rãi căng dây lấy độ võng ≤ AC95mm2 | Km | 226950 | 2918591
DD.06.6161 | 06.6161 | Rãi căng dây lấy độ võng ≤ AC120mm2 | Km | 320580 | 3553220
DD.06.6162 | 06.6162 | Rãi căng dây lấy độ võng ≤ AC150mm2 | Km | 320580 | 4299559
DD.06.6163 | 06.6163 | Rãi căng dây lấy độ võng ≤ AC185mm2 | Km | 320580 | 5074020
DD.06.6164 | 06.6164 | Rãi căng dây lấy độ võng ≤ AC240mm2 | Km | 320580 | 5580232
DD.06.6165 | 06.6165 | Rãi căng dây lấy độ võng ≤ AC300mm2 | Km | 382710 | 7037215
DD.06.6166 | 06.6166 | Rãi căng dây lấy độ võng ≤ AC400mm2 | Km | 382710 | 9295700
DD.06.6167 | 06.6167 | Rãi căng dây lấy độ võng ≤ AC500mm2 | Km | 382710 | 10892216
DD.06.6168 | 06.6168 | Rãi căng dây lấy độ võng > AC500mm2 | Km | 382710 | 14158799
DD.06.6121 | 06.6121 | Rãi căng dây lấy độ võng ≤ A16mm2 | Km | 226620 | 568946
DD.06.6122 | 06.6122 | Rãi căng dây lấy độ võng ≤ A25mm2 | Km | 226620 | 748613
DD.06.6123 | 06.6123 | Rãi căng dây lấy độ võng ≤ A35mm2 | Km | 226620 | 978187
DD.06.6124 | 06.6124 | Rãi căng dây lấy độ võng ≤ A50mm2 | Km | 226950 | 1277632
DD.06.6125 | 06.6125 | Rãi căng dây lấy độ võng ≤ A70mm2 | Km | 226950 | 1716818
DD.06.6126 | 06.6126 | Rãi căng dây lấy độ võng ≤ A95mm2 | Km | 226950 | 2345653
DD.06.6131 | 06.6131 | Rãi căng dây lấy độ võng ≤ thép 16mm2 | Km | 226620 | 1623990
DD.06.6132 | 06.6132 | Rãi căng dây lấy độ võng ≤ thép 25mm2 | Km | 226620 | 1996300
DD.06.6133 | 06.6133 | Rãi căng dây lấy độ võng ≤ thép 35mm2 | Km | 226620 | 2244839
DD.06.6134 | 06.6134 | Rãi căng dây lấy độ võng ≤ thép 50mm2 | Km | 226950 | 2515338
DD.06.6135 | 06.6135 | Rãi căng dây lấy độ võng ≤ thép 70mm2 | Km | 226950 | 3018406
DD.06.6141 | 06.6141 | Rãi căng dây lấy độ võng ≤ C16mm2 | Km | 226620 | 1112937
DD.06.6142 | 06.6142 | Rãi căng dây lấy độ võng ≤ C25mm2 | Km | 226620 | 1444323
DD.06.6143 | 06.6143 | Rãi căng dây lấy độ võng ≤ C35mm2 | Km | 226620 | 1583066
DD.06.6144 | 06.6144 | Rãi căng dây lấy độ võng ≤ C50mm2 | Km | 226950 | 2068167
DD.06.6145 | 06.6145 | Rãi căng dây lấy độ võng ≤ C70mm2 | Km | 226950 | 2785837
DD.06.6146 | 06.6146 | Rãi căng dây lấy độ võng ≤ C95mm2 | Km | 226950 | 3796963
DD.06.6171 | 06.6171 | Rãi căng dây lấy độ võng ≤ C120mm2 | Km | 320580 | 4587278
DD.06.6172 | 06.6172 | Rãi căng dây lấy độ võng ≤ C150mm2 | Km | 320580 | 5587804
DD.06.6173 | 06.6173 | Rãi căng dây lấy độ võng ≤ C185mm2 | Km | 320580 | 6595902
DD.06.6174 | 06.6174 | Rãi căng dây lấy độ võng ≤ C240mm2 | Km | 320580 | 7254627
LẮP ĐẶT CÁP VẶN XOẮN
Thành phần công việc: Chuẩn bị vật liệu, dụng cụ, vận chuyển, vật liệu trong phạm vi 30m. Mở cuộn cáp, đưa cáp lên giá đỡ, kiểm tra, đo cắt.
Lắp khóa treo, khóa hãm, kéo rải căng dây, bịt đầu cáp (bao gồm cả lắp kẹp treo, kẹp đỡ, ống nối) theo đúng yêu cầu kỹ thuật. Thu dọn, hoàn chỉnh nghiệm thu bàn giao.
DD.06.6501 | 06.6501 | Lắp đặt cáp vặn xoắn 4 x 16 mm2 | Km | 8355 | 1287614
DD.06.6502 | 06.6502 | Lắp đặt cáp vặn xoắn 4 x 25 mm2 | Km | 8355 | 1750755
DD.06.6503 | 06.6503 | Lắp đặt cáp vặn xoắn 4 x 35 mm2 | Km | 8355 | 1967354
DD.06.6504 | 06.6504 | Lắp đặt cáp vặn xoắn 4 x 50 mm2 | Km | 9162 | 2380588
DD.06.6505 | 06.6505 | Lắp đặt cáp vặn xoắn 4 x 70 mm2 | Km | 9562 | 2809792
DD.06.6506 | 06.6506 | Lắp đặt cáp vặn xoắn 4 x 95 mm2 | Km | 10368 | 3896778
DD.06.6507 | 06.6507 | Lắp đặt cáp vặn xoắn 4 x 120 mm2 | Km | 10368 | 5144465
DD.06.6508 | 06.6508 | Lắp đặt cáp vặn xoắn 4 x 150 mm2 | Km | 10368 | 6173358
DD.06.6501a | 06.6501 | Lắp đặt cáp vặn xoắn 2 x 16 mm2 | Km | 8355 | 901330 |  | 1287614*0,7 | trang 90, đơn giá XDCB chuyên ngành xây lắp đường dây tải điện và lắp đặt TBA
DD.06.6502a | 06.6502 | Lắp đặt cáp vặn xoắn 2 x 25 mm2 | Km | 8355 | 1225529 |  | 1750755*0,7 | trang 90, đơn giá XDCB chuyên ngành xây lắp đường dây tải điện và lắp đặt TBA
DD.06.6503a | 06.6503 | Lắp đặt cáp vặn xoắn 2 x 35 mm2 | Km | 8355 | 1377148 |  | 1967354*0,7 | trang 90, đơn giá XDCB chuyên ngành xây lắp đường dây tải điện và lắp đặt TBA
DD.06.6504a | 06.6504 | Lắp đặt cáp vặn xoắn 2 x 50 mm2 | Km | 9162 | 1666412 |  | 2380588*0,7 | trang 90, đơn giá XDCB chuyên ngành xây lắp đường dây tải điện và lắp đặt TBA
DD.06.6505a | 06.6505 | Lắp đặt cáp vặn xoắn 2 x 70 mm2 | Km | 9562 | 1966854 |  | 2809792*0,7 | trang 90, đơn giá XDCB chuyên ngành xây lắp đường dây tải điện và lắp đặt TBA
DD.06.6506a | 06.6506 | Lắp đặt cáp vặn xoắn 2 x 95 mm2 | Km | 10368 | 2727745 |  | 3896778*0,7 | trang 90, đơn giá XDCB chuyên ngành xây lắp đường dây tải điện và lắp đặt TBA
DD.06.6507a | 06.6507 | Lắp đặt cáp vặn xoắn 2 x 120 mm2 | Km | 10368 | 3601126 |  | 5144465*0,7 | trang 90, đơn giá XDCB chuyên ngành xây lắp đường dây tải điện và lắp đặt TBA
DD.06.6508a | 06.6508 | Lắp đặt cáp vặn xoắn 2 x 150 mm2 | Km | 10368 | 4321351 |  | 6173358*0,7 | trang 90, đơn giá XDCB chuyên ngành xây lắp đường dây tải điện và lắp đặt TBA
CÔNG TÁC LẮP ĐẶT ĐƯỜNG DÂY CÁP ĐIỆN
07.1000 CÔNG TÁC PHÁ DỠ
07.1100 PHÁ DỠ BẰNG THỦ CÔNG
PHÁ DỠ NỀN XI MĂNG, NỀN GẠCH, TẤM ĐAN BÊ TÔNG
07. 1110 PHÁ DỠ NỀN XI MĂNG, NỀN GẠCH, TẤM ĐAN BÊ TÔNG
DD.07.1111 | 07.1111 | Phá dỡ nền xi măng không cốt thép | m2 |  | 2782
DD.07.1112 | 07.1112 | Phá dỡ nền xi măng có cốt thép | m2 |  | 4637
DD.07.1113 | 07.1113 | Phá dỡ nền gạch lá nem | m2 |  | 6491
DD.07.1114 | 07.1114 | Phá dỡ nền gạch xi măng | m2 |  | 7418
DD.07.1115 | 07.1115 | Phá dỡ nền gạch chỉ | m2 |  | 5564
DD.07.1116 | 07.1116 | Phá dỡ nền đan bêtông | m2 |  | 8346
| 07.1120 | PHÁ DỠ KẾT CẤU MẶT ĐƯỜNG.
DD.07.1121 | 07.1121 | Phá dỡ mặt đường cấp phối | m3 |  | 138168
DD.07.1122 | 07.1122 | Phá dỡ mặt đường đá dăm | m3 |  | 150223
DD.07.1123 | 07.1123 | Phá dỡ mặt đường đá dăm nhựa | m3 |  | 177114
DD.07.1124 | 07.1124 | Phá dỡ mặt đường bê tông appan | m3 |  | 208643
DD.07.1125 | 07.1125 | Phá dỡ mặt đường bê tông xi măng | m3 |  | 326410
| 07.1130 | PHÁ DỠ KẾT CẤU KIẾN TRÚC
DD.07.1131 | 07.1131 | Phá dỡ nền đường xếp đá hộc | m3 |  | 278190
DD.07.1132 | 07.1132 | Phá dỡ bê tông đá dăm có cốt thép | m3 |  | 519288
DD.07.1133 | 07.1133 | Phá dỡ bê tông đá dăm không cốt thép | m3 |  | 361647
DD.07.1134 | 07.1134 | Phá dỡ kết cấu gạch | m3 |  | 204006
PHÁ DỠ KẾT CẤU KIẾN TRÚC BẰNG MÁY
| 07.1210 | PHÁ DỠ KẾT CẤU BẰNG BÚA CĂN
DD.07.1201 | 07.1201 | Phá dỡ bê tông có cốt thép bằng búa | m3 | 27273 | 55638 | 134918
DD.07.1202 | 07.1202 | Phá dỡ bê tông k.có cốt thép bằng búa | m3 |  | 46365 | 88731
DD.07.1203 | 07.1203 | Phá dỡ kết cấu gạch bằng búa | m3 |  | 18546 | 54217
| 07.1220 | PHÁ DỠ KẾT CẤU BẰNG MÁY KHOAN
Phá dỡ kết cấu bằng máy khoan
DD.07.1221 | 07.1221 | Phá dỡ bê tông có cốt thép bằng M Kh | m3 | 27273 | 187315 | 122127
DD.07.1222 | 07.1222 | Phá dỡ bê tông k.có cốt thép bằng M Kh | m3 |  | 174332 | 62230
DD.07.1223 | 07.1223 | Phá dỡ kết cấu gạch bằng M Kh | m3 |  | 153005 | 56180
| 07.2000 | CÔNG TÁC BẢO VỆ CÁP NGẦM
| 07.2100 | BẢO VỆ ĐƯỜNG CÁP NGẦM
Bảo vệ đường cáp ngầm
DD.07.2101 | 07.2101 | Rải cát đệm | m3 |  | 42820
DD.07.2102 | 07.2102 | Rải lưới ni lông | 100m2 |  | 42820
DD.07.2103 | 07.2103 | Rải lưới thép | 100m2 |  | 85640
DD.07.2104 | 07.2104 | Xếp gạch chỉ | 1000v |  | 342560
DD.07.2105 | 07.2105 | Xếp tấm đan bê tông ≤ 20kg | tấm |  | 5995
DD.07.2106 | 07.2106 | Xếp tấm đan bê tông > 20kg | tấm |  | 8564
LẮP ĐẶT ỐNG THÉP BẢO VỆ CÁP
DD.07.2201 | 07.2201 | Lắp ống thép bảo vệ cáp D≤25 | 100m | 1632750 | 2503710
DD.07.2202 | 07.2202 | Lắp ống thép bảo vệ cáp D≤50 | 100m | 1942500 | 2946032
DD.07.2203 | 07.2203 | Lắp ống thép bảo vệ cáp D≤75 | 100m | 1942500 | 3406900
DD.07.2204 | 07.2204 | Lắp ống thép bảo vệ cáp D≤100 | 100m | 1942500 | 3940098
DD.07.2205 | 07.2205 | Lắp ống thép bảo vệ cáp D>100 | 100m | 1942500 | 4570662
LẮP ĐẶT ỐNG BẢO VỆ CÁP QUA ĐƯỜNG
Loại bằng ống gang, ống thép
DD.07.2301 | 07.2301 | Lắp ống thép BV cáp qua lộ D≤120 | 100m | 451652 | 1518917
DD.07.2302 | 07.2302 | Lắp ống thép BV cáp qua lộ D≤220 | 100m | 708946 | 2077152
|  | Loại bằng ống bê tông | 100m
DD.07.2303 | 07.2303 | Lắp ống btông BV cáp qua lộ D≤150 | 100m | 264636 | 3570105
DD.07.2304 | 07.2304 | Lắp ống btông BV cáp qua lộ D≤250 | 100m | 397296 | 4543770
LẮP ỐNG NHỰA BẢO VỆ CÁP
DD.07.2401 | 07.2401 | Lắp ống nhựa bảo vệ cáp D≤15mm | 100m | 353 | 927300
DD.07.2402 | 07.2402 | Lắp ống nhựa bảo vệ cáp D≤20mm | 100m | 479 | 973665
DD.07.2403 | 07.2403 | Lắp ống nhựa bảo vệ cáp D≤25mm | 100m | 588 | 992211
DD.07.2404 | 07.2404 | Lắp ống nhựa bảo vệ cáp D≤32mm | 100m | 905 | 1020030
DD.07.2405 | 07.2405 | Lắp ống nhựa bảo vệ cáp D≤40mm | 100m | 1036 | 1279674
DD.07.2411 | 07.2411 | Lắp ống nhựa bảo vệ cáp D≤50mm | 100m | 1273 | 1298220
DD.07.2412 | 07.2412 | Lắp ống nhựa bảo vệ cáp D≤67mm | 100m | 1641 | 1391877
DD.07.2413 | 07.2413 | Lắp ống nhựa bảo vệ cáp D≤76mm | 100m | 2040 | 1391877
DD.07.2414 | 07.2414 | Lắp ống nhựa bảo vệ cáp D≤89mm | 100m | 2422 | 1578265
DD.07.2415 | 07.2415 | Lắp ống nhựa bảo vệ cáp D≤100mm | 100m | 2807 | 1849036
DD.07.2426 | 07.2426 | Lắp ống nhựa bảo vệ cáp D≤110mm | 100m | 958 | 2170809
DD.07.2427 | 07.2427 | Lắp ống nhựa bảo vệ cáp D≤150mm | 100m | 1307 | 2664133
DD.07.2428 | 07.2428 | Lắp ống nhựa bảo vệ cáp D≤200mm | 100m | 1742 | 3552486
DD.07.2429 | 07.2429 | Lắp ống nhựa bảo vệ cáp D≤250mm | 100m | 2178 | 4440840
CÔNG TÁC LẮP ĐẶT ĐƯỜNG DÂY CÁP ĐIỆN
KÉO RẢI VÀ LẮP CỐ ĐỊNH ĐƯỜNG CÁP NGẦM
DD.07.3101 | 07.3101 | Kéo rãi lắp đặt cáp ngầm ≤ 1kg/m | 100m | 6970 | 177671
DD.07.3102 | 07.3102 | Kéo rãi lắp đặt cáp ngầm ≤ 2kg/m | 100m | 6970 | 206617
DD.07.3103 | 07.3103 | Kéo rãi lắp đặt cáp ngầm ≤ 3kg/m | 100m | 6970 | 274491
DD.07.3104 | 07.3104 | Kéo rãi lắp đặt cáp ngầm ≤ 4,5kg/m | 100m | 8680 | 357338
DD.07.3105 | 07.3105 | Kéo rãi lắp đặt cáp ngầm ≤ 6kg/m | 100m | 8680 | 453160
DD.07.3106 | 07.3106 | Kéo rãi lắp đặt cáp ngầm ≤ 7,5kg/m | 100m | 10390 | 576931
DD.07.3107 | 07.3107 | Kéo rãi lắp đặt cáp ngầm ≤ 9kg/m | 100m | 10390 | 724657
DD.07.3108 | 07.3108 | Kéo rãi lắp đặt cáp ngầm ≤ 10,5kg/m | 100m | 11300 | 952235
DD.07.3109 | 07.3109 | Kéo rãi lắp đặt cáp ngầm ≤ 12kg/m | 100m | 11300 | 1187799
DD.07.3111 | 07.3111 | Kéo rãi lắp đặt cáp ngầm ≤ 15kg/m | 100m | 13120 | 1331532
DD.07.31111 | 07.31111 | Kéo rãi lắp đặt cáp ngầm ≤ 18kg/m | 100m | 13920 | 1729794
DD.07.31112 | 07.31112 | Kéo rãi lắp đặt cáp ngầm ≤ 21kg/m | 100m | 13920 | 2305727
DD.07.31113 | 07.31113 | Kéo rãi lắp đặt cáp ngầm ≤ 24kg/m | 100m | 15740 | 3074302
DD.07.31114 | 07.31114 | Kéo rãi lắp đặt cáp ngầm ≤ 28kg/m | 100m | 17200 | 3995594
DD.07.31115 | 07.31115 | Kéo rãi lắp đặt cáp ngầm ≤ 32kg/m | 100m | 17860 | 5193374
LẮP ĐẶT CÁP TREO TRÊN DÂY THÉP
DD.07.3301 | 07.3301 | Lắp cáp treo trên dây cáp ≤1kg/m | 100m | 283866 | 371312
DD.07.3302 | 07.3302 | Lắp cáp treo trên dây cáp ≤2kg/m | 100m | 283866 | 412236
DD.07.3303 | 07.3303 | Lắp cáp treo trên dây cáp ≤3kg/m | 100m | 283866 | 522032
DD.07.3304 | 07.3304 | Lắp cáp treo trên dây cáp ≤4,5kg/m | 100m | 387340 | 699703
DD.07.3305 | 07.3305 | Lắp cáp treo trên dây cáp ≤6kg/m | 100m | 388140 | 878372
DD.07.3311 | 07.3311 | Lắp cáp treo trên dây cáp ≤7,5kg/m | 100m | 284974 | 1112937
DD.07.3312 | 07.3312 | Lắp cáp treo trên dây cáp ≤9kg/m | 100m | 284974 | 1646948
DD.07.3313 | 07.3313 | Lắp cáp treo trên dây cáp ≤10,5kg/m | 100m | 286106 | 1921439
DD.07.3314 | 07.3314 | Lắp cáp treo trên dây cáp ≤12kg/m | 100m | 286106 | 2195930
KÉO RẢI VÀ LẮP ĐẶT CÁP TRONG ỐNG BẢO VỆ
DD.07.3401 | 07.3401 | Lắp cáp trong ống bảo vệ ≤1kg/m | 100m | 13746 | 288465
DD.07.3402 | 07.3402 | Lắp cáp trong ống bảo vệ ≤2kg/m | 100m | 13570 | 329390
DD.07.3403 | 07.3403 | Lắp cáp trong ống bảo vệ ≤3kg/m | 100m | 13570 | 412236
DD.07.3404 | 07.3404 | Lắp cáp trong ống bảo vệ ≤4,5kg/m | 100m | 15280 | 548983
DD.07.3405 | 07.3405 | Lắp cáp trong ống bảo vệ ≤6kg/m | 100m | 15280 | 699703
DD.07.3406 | 07.3406 | Lắp cáp trong ống bảo vệ ≤7,5kg/m | 100m | 23942 | 906320
DD.07.3407 | 07.3407 | Lắp cáp trong ống bảo vệ ≤9kg/m | 100m | 23942 | 1111939
DD.07.3408 | 07.3408 | Lắp cáp trong ống bảo vệ ≤10,5kg/m | 100m | 24852 | 1345506
DD.07.3411 | 07.3411 | Lắp cáp trong ống bảo vệ ≤12kg/m | 100m | 28240 | 1565099
DD.07.3412 | 07.3412 | Lắp cáp trong ống bảo vệ ≤15kg/m | 100m | 30060 | 2004285
DD.07.3413 | 07.3413 | Lắp cáp trong ống bảo vệ ≤18kg/m | 100m | 30860 | 2799811
DD.07.3414 | 07.3414 | Lắp cáp trong ống bảo vệ ≤21kg/m | 100m | 30860 | 3458590
DD.07.3415 | 07.3415 | Lắp cáp trong ống bảo vệ ≤24kg/m | 100m | 32680 | 4271084
DD.07.3416 | 07.3416 | Lắp cáp trong ống bảo vệ ≤28kg/m | 100m | 34140 | 5259252
DD.07.3417 | 07.3417 | Lắp cáp trong ống bảo vệ ≤32kg/m | 100m | 34800 | 6302319
LÀM VÀ LẮP ĐẶT ĐẦU CÁP
DD.07.4101 | 07.4101 | Làm đầu cáp ≤1kV 3-4 ruột ≤ 35mm2 | đầu | 2399 | 85450
DD.07.4102 | 07.4102 | Làm đầu cáp ≤1kV 3-4 ruột ≤ 70mm2 | đầu | 2402 | 98430
DD.07.4103 | 07.4103 | Làm đầu cáp ≤1kV 3-4 ruột ≤ 120mm2 | đầu | 2506 | 111410
DD.07.4104 | 07.4104 | Làm đầu cáp ≤1kV 3-4 ruột ≤ 185mm2 | đầu | 3176 | 123308
DD.07.4105 | 07.4105 | Làm đầu cáp ≤1kV 3-4 ruột ≤ 240mm2 | đầu | 3281 | 138451
DD.07.4106 | 07.4106 | Làm đầu cáp ≤1kV 3-4 ruột ≤ 300mm2 | đầu | 3287 | 155758
DD.07.4107 | 07.4107 | Làm đầu cáp ≤1kV 3-4 ruột ≤ 400mm2 | đầu | 4095 | 187125
DD.07.4311 | 07.4311 | Làm đầu cáp ≤ 22kV, 1 pha ≤ 35mm2 | đầu | 4441 | 200105
DD.07.4312 | 07.4312 | Làm đầu cáp ≤ 22kV, 1 pha ≤ 70mm2 | đầu | 4449 | 221738
DD.07.4313 | 07.4313 | Làm đầu cáp ≤ 22kV, 1 pha ≤ 120mm2 | đầu | 4561 | 245535
DD.07.4314 | 07.4314 | Làm đầu cáp ≤ 22kV, 1 pha ≤ 185mm2 | đầu | 5248 | 270413
DD.07.4315 | 07.4315 | Làm đầu cáp ≤ 22kV, 1 pha ≤ 240mm2 | đầu | 5366 | 301780
DD.07.4316 | 07.4316 | Làm đầu cáp ≤ 22kV, 1 pha ≤ 300mm2 | đầu | 5409 | 391557
DD.07.4317 | 07.4317 | Làm đầu cáp ≤ 22kV, 1 pha ≤ 400mm2 | đầu | 6541 | 469436
DD.07.4311 | 07.4311 | Làm đầu cáp ≤ 22kV, 3 pha ≤ 35mm2 | đầu | 4441 | 360189 |  | 200105*1,8 | trang 90, đơn giá XDCB chuyên ngành xây lắp đường dây tải điện và lắp đặt TBA
DD.07.4312 | 07.4312 | Làm đầu cáp ≤ 22kV, 3 pha ≤ 70mm2 | đầu | 4449 | 399128 |  | 221738*1,8 | trang 90, đơn giá XDCB chuyên ngành xây lắp đường dây tải điện và lắp đặt TBA
DD.07.4313 | 07.4313 | Làm đầu cáp ≤ 22kV, 3 pha ≤ 120mm2 | đầu | 4561 | 441963 |  | 245535*1,8 | trang 90, đơn giá XDCB chuyên ngành xây lắp đường dây tải điện và lắp đặt TBA
DD.07.4314 | 07.4314 | Làm đầu cáp ≤ 22kV, 3 pha ≤ 185mm2 | đầu | 5248 | 486743 |  | 270413*1,8 | trang 90, đơn giá XDCB chuyên ngành xây lắp đường dây tải điện và lắp đặt TBA
DD.07.4315 | 07.4315 | Làm đầu cáp ≤ 22kV, 3 pha ≤ 240mm2 | đầu | 5366 | 543204 |  | 301780*1,8 | trang 90, đơn giá XDCB chuyên ngành xây lắp đường dây tải điện và lắp đặt TBA
DD.07.4316 | 07.4316 | Làm đầu cáp ≤ 22kV, 3 pha ≤ 300mm2 | đầu | 5409 | 704803 |  | 391557*1,8 | trang 90, đơn giá XDCB chuyên ngành xây lắp đường dây tải điện và lắp đặt TBA
DD.07.4317 | 07.4317 | Làm đầu cáp ≤ 22kV, 3 pha ≤ 400mm2 | đầu | 6541 | 844985 |  | 469436*1,8 | trang 90, đơn giá XDCB chuyên ngành xây lắp đường dây tải điện và lắp đặt TBA
07.6000 ÉP ĐẦU CỐT
DD.07.6001 | 07.6001 | Ép đầu cosse ≤ 25mm2 | 10 đầu |  | 21633 | 14727
DD.07.6002 | 07.6002 | Ép đầu cosse ≤ 50mm2 | 10 đầu |  | 37858 | 14727
DD.07.6003 | 07.6003 | Ép đầu cosse ≤ 70mm2 | 10 đầu |  | 59491 | 17672
DD.07.6004 | 07.6004 | Ép đầu cosse ≤ 95mm2 | 10 đầu |  | 75716 | 17672
DD.07.6005 | 07.6005 | Ép đầu cosse ≤ 120mm2 | 10 đầu |  | 97349 | 20617
DD.07.6006 | 07.6006 | Ép đầu cosse ≤ 150mm2 | 10 đầu |  | 118982 | 23563
DD.07.6007 | 07.6007 | Ép đầu cosse ≤ 185mm2 | 10 đầu |  | 142778 | 26508
DD.07.6008 | 07.6008 | Ép đầu cosse ≤ 240mm2 | 10 đầu |  | 178472 | 29454
DD.07.6009 | 07.6009 | Ép đầu cosse ≤ 300mm2 | 10 đầu |  | 212003 | 41235
DD.07.6001 | 07.6001 | Ép đầu cosse ≤ 400mm2 | 10 đầu |  | 282311 | 53016
Chi phí NC đường dây có cấp điện áp < 110kV x 0,9
trang 8 - đơn giá 7606
Chi phí NC đường dây có cấp điện áp < 110kV x 0,9
trang 8 - đơn giá 7606
Chi phí NC đường dây có cấp điện áp < 110kV x 0,9
trang 8 - đơn giá 7606
Chi phí NC đường dây có cấp điện áp < 110kV x 0,9
trang 8 - đơn giá 7606
Chi phí NC đường dây có cấp điện áp < 110kV x 0,9
trang 8 - đơn giá 7606
Chi phí NC đường dây có cấp điện áp < 110kV x 0,9
trang 8 - đơn giá 7606
Chi phí NC đường dây có cấp điện áp < 110kV x 0,9
trang 8 - đơn giá 7606
Chi phí NC đường dây có cấp điện áp < 110kV x 0,9
trang 8 - đơn giá 7606
Chi phí NC đường dây có cấp điện áp < 110kV x 0,9
trang 8 - đơn giá 7606
Chi phí NC đường dây có cấp điện áp < 110kV x 0,9
trang 8 - đơn giá 7606
Chi phí NC đường dây có cấp điện áp < 110kV x 0,9
trang 8 - đơn giá 7606
Chi phí NC đường dây có cấp điện áp < 110kV x 0,9
trang 8 - đơn giá 7606
Chi phí NC đường dây có cấp điện áp < 110kV x 0,9
trang 8 - đơn giá 7606
Chi phí NC đường dây có cấp điện áp < 110kV x 0,9
trang 8 - đơn giá 7606
Chi phí NC đường dây có cấp điện áp < 110kV x 0,9
trang 8 - đơn giá 7606
Chi phí NC đường dây có cấp điện áp < 110kV x 0,9
trang 8 - đơn giá 7606
Chi phí NC đường dây có cấp điện áp < 110kV x 0,9
trang 8 - đơn giá 7606
Chi phí NC đường dây có cấp điện áp < 110kV x 0,9
trang 8 - đơn giá 7606
Chi phí NC đường dây có cấp điện áp < 110kV x 0,9
trang 8 - đơn giá 7606
Chi phí NC đường dây có cấp điện áp < 110kV x 0,9
trang 8 - đơn giá 7606
Chi phí NC đường dây có cấp điện áp < 110kV x 0,9
trang 8 - đơn giá 7606
Chi phí NC đường dây có cấp điện áp < 110kV x 0,9
trang 8 - đơn giá 7606
Note on E153: Đg 29/12/2010 Hãng MITSUBISHI
Note on E162: Đg 29/12/2010 Hãng MITSUBISHI
Note on E164: Đg 29/12/2010 Hãng MITSUBISHI
Note on E174: Đg 29/12/2010 Hãng MITSUBISHI
Note on E176: Đg 29/12/2010 Hãng SIEMENS
Note on E177: Đg 29/12/2010 Hãng SIEMENS
Note on E248: đg VLXD lên Sở TC-XD ngày 09/12/2010 Cty CP Co Dien Can Tho
Note on E251: đg VLXD lên Sở TC-XD ngày 09/12/2010 Cty CP Co Dien Can Tho
Note on E296: đg VLXD lên Sở TC-XD ngày 3/2011 Cty Cadivi
Note on E366: Đg VLXD lên Sở TC-XD ngày3/2011 Cty Cadivi
Note on E367: đg Cadivi 3/2011
Note on E370: đg Cadivi ngày 3/2011
Note on E372: đg VLXD lên Sở TC-XD ngày 08/2008
Note on E379: đg VLXD lên Sở TC-XD ngày 08/2008
Note on E381: Đg VLXD lên Sở TC-XD ngày 3/2011 Cty Cadivi
Note on E386: Đg VLXD lên Sở TC-XD ngày 3/2011 Cty Cadivi
Note on E387: Đg VLXD lên Sở TC-XD ngày 3/2011 Cty Cadivi
Note on E408: ngày 2/2011 Cty CADIVI
Note on E415: ngày 2/2011 Cty CADIVI
Note on E417: ngày 2/2011 Cty CADIVI
Note on E424: ngày 2/2011 Cty CADIVI
Note on E426: Đg VLXD lên Sở TC-XD ngày 09/12/2010 Cty CADIVI
Note on E434: Đg VLXD lên Sở TC-XD ngày 09/12/2010 Cty CADIVI
Note on E436: Đg VLXD lên Sở TC-XD ngày 3/2011 Cty CADIVI
Note on E444: Đg VLXD lên Sở TC-XD ngày 3/201 Cty CADIVI
Note on E456: Đg VLXD lên Sở TC-XD ngày 09/12/2010 Cty CADIVI
Note on E464: Đg VLXD lên Sở TC-XD ngày 09/12/2010 Cty CADIVI
Note on E468: Đg VLXD lên Sở TC-XD ngày 09/12/2010 Cty CADIVI
Note on E470: Đg VLXD lên Sở TC-XD ngày 09/12/2010 Cty CADIVI
Note on E477: Đg VLXD lên Sở TC-XD ngày 09/12/2010 Cty CADIVI
Note on E487: Đg VLXD lên Sở TC-XD ngày 09/12/2010 Cty CADIVI
Note on E494: Đg VLXD lên Sở TC-XD ngày 09/12/2010 Cty CADIVI
Note on E504: Đg VLXD lên Sở TC-XD ngày 09/12/2010 Cty CADIVI
Note on E511: Đg VLXD lên Sở TC-XD ngày 09/12/2010 Cty CADIVI
Note on E520: Đg VLXD lên Sở TC-XD ngày 09/12/2010 Cty CADIVI
Note on E523: Đg VLXD lên Sở TC-XD ngày 09/12/2010 Cty CADIVI
Note on E531: Đg VLXD lên Sở TC-XD ngày 09/12/2010 Cty CADIVI
Note on E535: Đg VLXD lên Sở TC-XD ngày 09/12/2010 Cty CADIVI
Note on E544: Đg VLXD lên Sở TC-XD ngày 09/12/2010 Cty CADIVI
Note on E548: Đg VLXD lên Sở TC-XD ngày 09/12/2010 Cty Trường Thịnh
Note on E557: Đg VLXD lên Sở TC-XD ngày 09/12/2010 Cty Trường Thịnh
Note on E559: Đg VLXD lên Sở TC-XD ngày 09/12/2010 Cty Trường Thịnh
Note on E567: Đg VLXD lên Sở TC-XD ngày 09/12/2010 Cty Trường Thịnh
Note on E625: đg VLXD lên Sở TC-XD ngày 09/12/2010 Cty CP Co Dien Can Tho
Note on E666: đg VLXD lên Sở TC-XD ngày 2/2011 Cty nhựa Tân Tiến
Note on E861: đg VLXD lên Sở TC-XD ngày 09/12/2010 Cty Cp Co Dien Can Tho
Note on E863: đg VLXD lên Sở TC-XD ngày 09/12/2010 Cty Cp Co Dien Can Tho
Note on E872: g VLXD lên Sở TC-XD ngày 09/12/2010 Cty Cp Co Dien Can Tho
Note on E887: g VLXD lên Sở TC-XD ngày 09/12/2010 Cty Cp Co Dien Can Tho
Note on E986: đg VLXD lên Sở TC-XD ngày 2/2011
Note on E987: đg VLXD lên Sở TC-XD ngày 2/2011
Note on E988: đg VLXD lên Sở TC-XD ngày 2/2011
Note on E991: đg VLXD lên Sở TC-XD ngày 2/2011
Note on E992: đg VLXD lên Sở TC-XD ngày 2/2011
Note on E999: đg VLXD lên Sở TC-XD ngày 21/7/2008
Note on E1000: đg VLXD lên Sở TC-XD ngày 21/7/2008
Note on E1001: đg VLXD lên Sở TC-XD ngày 21/7/2008
Note on E1005: đg VLXD lên Sở TC-XD ngày 9/12/2010 Tong cty thep Viet Nam
Note on E1006: đg VLXD lên Sở TC-XD ngày 9/12/2010 Tong Cty Thep Viet Nam

## co khi (hidden)
TÍNH TOÁN PHẦN ĐƯỜNG DÂY
I. TÍNH TOÁN CƠ KHÍ PHẦN ĐƯỜNG DÂY
1. Tải trọng cơ giới tác động lên dây
1.1/ Tỷ tải do trọng lượng bản thân dây:
[6 empty] | g1 |  | = | 1,03 . |  |  | go
1000
[6 empty] | g1 |  | = | 1,03 . |  |  | #N/A
1000
[8 empty] | = | #N/A | [5 empty] | [N/m.mm2]
[6 empty] | g1 |  | = | 1,03 . |  |  | gA FA + gFe FFe
1.000 . F
[8 empty] | = | 1,03 . |  |  | #N/A
#N/A
[8 empty] | = | #N/A | [5 empty] | [N/m.mm2]
go - Trọng lượng riêng của chất cấu tạo dây; [N/dm3]
gA, gFe - Trọng lượng riêng của nhôm và thép; [N/dm3]
FA, FFe - Tiết diện phần nhôm và thép; [mm2]
F - Tiết diện dây phức hợp; [mm2]
1.2/ Tỷ tải do áp lực gió lên dây:
[6 empty] | g2 |  | = | 9,81.α.C.d.v2
16 . F . 103
[8 empty] | = | #N/A | [9 empty] | . 25 |  | 2
[9 empty] | #N/A | [7 empty] | . 103
[8 empty] | = | #N/A | [5 empty] | [N/m.mm2]
α - hệ số biểu thị sự phân bố không đồng đều của gió trên khoảng cột
C - hệ số động lực của không khí phụ thuộc bề mặt chịu gió
d - đường kính dây dẫn; [mm]
v - Tốc độ gió lớn nhất; [m/s]
1.3/ Tỷ tải tổng hợp:
[9 empty] | g3 |  | = |  | g | 2 | + | g | 2
[14 empty] | 1 |  |  | 2
[11 empty] | = |  | #N/A |  |  |  | 2 | + | #N/A |  |  |  | 2
[11 empty] | = | #N/A |  |  |  |  | [N/m.mm2]
2. Xác định ứng suất và độ võng của đường dây
2.1/ Khoảng vượt tới hạn:
[9 empty] | lth | ≈ | σcp . |  |  | 24α (θbão - θmin)
g2bão - g21
[9 empty] | lth | ≈ | 0 . |  |  | 24 . 0 |  |  |  |  | . 10-6.(25 - 5)
[14 empty] | #N/A |  |  |  | 2 | - | #N/A |  |  |  | 2
[10 empty] | ≈ | #N/A
[8 empty] | a |  | = | FA |  | = | #N/A |  |  | = | #N/A
[11 empty] | FFe |  |  | #N/A
αAC - hệ số dãn nở dài của dây AC
[8 empty] | αAC |  | = | αFeEFe + aαAEA
EFe + aEA
[10 empty] | = | 12.10-6. 19,6.104 + | [7 empty] | #N/A |  | 23.10-6. 6,18.104
[11 empty] | 19,6.104 + | [7 empty] | #N/A |  | 6,18.104
[10 empty] | = | #N/A |  |  |  | .10-6 |  | [1/ oC]
βAC - hệ số kéo dài đàn hồi của dây AC
[8 empty] | βAC |  | = | 1 + a
EFe + aEA
[10 empty] | = | #N/A
[11 empty] | 19,6.104 + |  |  |  |  | #N/A |  | 6,18.104
[10 empty] | = | #N/A |  |  |  | .10-6 |  | [mm2/N]
Ứng suất dây theo trạng thái θmin và bão với
[8 empty] | σAcp |  | = | σAgh |  | = | 157 |  |  | = | 78.5 |  |  | [N/mm2]
[11 empty] | n |  |  | 2
[7 empty] | σACθmin |  |  | = | σAcp - (αA - αAC)(θo - θmin). EA
EA . βAC
[10 empty] | = | 78,5 - ( 23 |  |  |  |  | .10-6 |  | #N/A |  |  | .10-6) |  | (15 - 5) |  |  | . 6,18 .104
[11 empty] | 6,18.104 . | [8 empty] | #N/A |  |  | .10-6
[10 empty] | = | #N/A |  |  |  | [N/mm2]
[7 empty] | σACbão |  |  | = | σAcp - (αA - αAC)(θo - θbão). EA
EA . βAC
[10 empty] | = | 78,5 - ( 23 |  |  |  |  | .10-6 |  | #N/A |  |  | .10-6) |  | (15 - 25) |  |  | . 6,18 .104
[11 empty] | 6,18.104 . | [8 empty] | #N/A |  |  | .10-6
[10 empty] | = | #N/A |  |  |  | [N/mm2]
Khoảng vượt tới hạn của dây CXV 24kV 25mm2
[9 empty] | lth | ≈ |  | 24αA (θbão - θmin)
[12 empty] | gbão |  |  | 2 | gθmin |  |  | 2
-
[12 empty] | σACbão |  |  |  | σACθmin
[9 empty] | lth | ≈ |  | 24 . 0 |  |  | . 10-6.(25 - 5)
[12 empty] | #N/A |  |  |  | 2 | #N/A |  |  |  | 2
-
[12 empty] | #N/A |  |  |  |  | #N/A
[10 empty] | ≈ |  | #N/A |  |  |  | [m]
Với khoảng cột của tuyến dây thiết kế < lth,ứng suất trong dây xuất hiện khi θmin
2.2/ Phương trình trạng thái:
|  |  |  | σACθmax - |  |  |  | l2 g21 | [5 empty] | = | σACθmin - |  |  |  | l2 g21 | [5 empty] | - | αAC |  | (θmax - θmin)
[8 empty] | 24 βAC σ2ACθmax | [10 empty] | 24 βAC σ2ACθmin | [6 empty] | βAC
σACθmax - |  |  |  | 60 |  |  |  | 2 | #N/A |  |  |  | 2 | = | #N/A |  |  | 60 |  |  |  | 2 | #N/A |  |  |  | 2 | #N/A |  |  | .10-6 |  | (40-25)
[8 empty] | . | [13 empty] | .
|  |  |  | #N/A |  |  |  | .10-6 |  | σ2ACθmax | [7 empty] | #N/A |  |  |  | .10-6 |  | #N/A |  |  | 2 | #N/A |  |  | .10-6
|  |  |  | σACθmax - |  |  |  | #N/A | [5 empty] | = | #N/A
σ2ACθmax
|  | <=> |  |  | σ3ACθmax |  |  |  | - | #N/A |  |  | . σ2ACθmax |  |  |  | - | #N/A |  |  | .104 |  | = | 0
[5 empty] | => |  | σACθmax |  |  |  | = |  | #N/A |  |  | [N/mm2]
2.3 Xác định độ võng của đường dây
[34 empty] | a | b | c | d | pi
[34 empty] | 1 | #N/A | 0 | #N/A | 3.1416
[34 empty] | D = | #N/A
[34 empty] | k = | #N/A
#N/A
Phương trình có 3 nghiệm
[34 empty] | x1 = | #N/A
[34 empty] | x2 = | #N/A
|  | Chiều dài khoảng trụ xa nhất | [12 empty] | : | 60 | [17 empty] | x3 = | #N/A
|  | Chiều dài thực tế của dây dẫn | [12 empty] | : | 61.2 | [17 empty] | #N/A
|  | Độ võng cho phép đối với cột chôn trong đất | [31 empty] | Phương trình có 1 nghiệm duy nhất
|  |  | - Trụ BTLT 12m; lực đầu trụ = 720[kgf] cho vị trí dừng và góc. | [30 empty] | x = | #N/A
|  |  | - Trụ BTLT 12m; lực đầu trụ = 440[kgf] cho vị trí đở thẳng. | [30 empty] | FALSE
[9 empty] | fcp |  | = | ycx - (yđ + yat + λ) | [21 empty] | Phương trình có 1 nghiệm bội
[11 empty] | = | 11,1 - (2 + 6 + 0) | [21 empty] | x = | #N/A
[11 empty] | = | 3.1 | [21 empty] | #N/A
|  |  | - Chiều cao cột tính từ đáy cột đến điểm treo cách điện | [30 empty] | Phương trình có một nghiệm duy nhất
[13 empty] | ycx |  | : | 11.1 | [17 empty] | x = | #N/A
|  |  | - Độ dài cột chôn trong đất | [9 empty] | yđ |  | : | 2
|  |  | - Khoảng cách an toàn | [9 empty] | yat |  | : | 6
|  |  | - Chiều dài chuổi c.điện | [9 empty] | λ |  | : | 0
Độ võng tính toán ứng với dây dẫn :CXV 24kV 25mm2
[9 empty] | ftt |  | = | g1Ltt2
8.σACθmax
[11 empty] | = | #N/A | [6 empty] | 2 | = | #N/A
#N/A
[9 empty] | ftt |  | ≤ |  | fcp
|  |  |  | #N/A | [6 empty] | ≤ |  | 3.1
* Kết luận: độ võng của dây dẫn đạt theo quy định
2.4 Độ tĩnh không của đường dây:
[9 empty] | yo |  | = | yc - (ftt + yđ + Δy)
[11 empty] | = | #N/A | [8 empty] | = | #N/A
|  |  | - Chiều cao cột | [9 empty] | yc |  | : | 12
|  |  | - Độ võng tính toán | [9 empty] | ftt |  | : | #N/A
|  |  | - Độ dài cột chôn trong đất | [9 empty] | yđ |  | : | 2
- Khoảng cách từ đỉnh cột đến xà thấp nhất:
[13 empty] | ∆y |  | : | 0
Kiểm tra lại điều kiện an toàn:
[9 empty] | yo |  | ≥ |  | yat + ydt
[5 empty] | #N/A | [5 empty] | ≥ |  | 6 + 0,8
[5 empty] | #N/A | [5 empty] | ≥ |  | 6.8
|  |  | - Độ dự trù | [8 empty] | ydt |  |  | : | 0,5 ÷ 1[m]
* Kết luận độ tỉnh không của đường dây đạt theo điều kiện an toàn
4. Kiểm tra khả năng chịu lực của trụ
4.1 Vị trí trụ đở thẳng
a/ Lực gió tác động lên trụ
[9 empty] | Pc |  | = | 9.81 |  |  | . α . C . v2 . F
16
[11 empty] | = | 9.81 |  |  | . 0,75 . 1,1 |  |  |  | . 30 |  |  | . 2,6 |  | = | 1183.64
2
16
|  |  | - Hệ số biểu thị sự phân bố không đồng đều của gió trên khoảng trụ | [24 empty] | α: | 0.75
|  |  | - Hệ số động lực của không khí phụ thuộc bề mặt chịu gió | [24 empty] | C: | 1.1
|  |  | - Tốc độ gió lớn nhất | [17 empty] | v | = | 30 |  | [m/s]
|  |  | - Tiết diện mặt cắt trụ từ đỉnh đến mặt đất | [17 empty] | F | = | 2.6 |  | [m2]
- Vị trí đặt lực cách mặt đất
[5 empty] | Hc |  | = | 2d1 + d'2 |  |  |  | x | h | = | 2 .190 + 323,3 | [6 empty] | x | 10 |  |  | = | 4.57 |  |  | [m]
[8 empty] | d1 + d'2 |  |  |  |  | 3 |  | 190 + 323,3 | [7 empty] | 3
b/ Lực gió lớn nhất tác dụng lên dây
[8 empty] | Pd |  |  | = | g2 . F . l
[8 empty] | Pd-pha |  |  | = | #N/A | [7 empty] | = | #N/A
[8 empty] | Pd-TH |  |  | = | #N/A | [7 empty] | = | #N/A
[9 empty] | Pd |  | = | 3. | Pd-pha + Pd-TH
[11 empty] | = | 3. | #N/A | [6 empty] | = | #N/A
|  |  | - Tiết diện dây dẫn | [9 empty] | F |  | - | dây pha: |  |  |  | #N/A
[15 empty] | - | dây TH: |  |  |  | 25
|  |  | - Chiều dài dây dẫn | [9 empty] | l |  | : | 61.2
|  |  | - Vị trí đặt lực cách mặt đất | [11 empty] | Hd |  | = | 10 |  |  | [m]
* Tổng mômen tác dụng lên tiết diện trụ tại mặt đất
[9 empty] | Mtt |  | = |  | n [ΣMi + 10% ΣMi]
[10 empty] | ΣMi |  | = | Pc.Hc + Pd.Hd
[12 empty] | = | #N/A | [13 empty] | #N/A
[9 empty] | Mtt |  | = |  | #N/A
[11 empty] | = |  | #N/A
- Quy đổi mômen tính toán về lực đầu trụ
[9 empty] | Ptt |  | = | Mtt |  | = | #N/A
[12 empty] | h |  |  | 10
[11 empty] | = | #N/A | [6 empty] | = | #N/A
[9 empty] | Ptt |  | < |  | Pcp
|  |  |  | #N/A | [6 empty] | ≤ |  | 720
* Trụ đảm bảo khả năng chịu lực cho vị trí đở thẳng
4.2 Vị trí trụ góc
a/ Lực căng dây lớn nhất tác dụng lên trụ (xét điển hình góc 45o)
- Trường hợp dây trung hòa đặt trên đà (gây môment lớn nhất)
- Tổng lực kéo dây đặt trên đỉnh trụ :
[9 empty] | Td |  | = | 3. | Tpha |  |  |  | + | TTH
[13 empty] | cos 45o |  |  |  |  | cos 45o
[9 empty] | Td |  | = | 3. | σmaxFd-pha |  |  |  | + | σmaxFd-TH
[13 empty] | cos 45o |  |  |  |  | cos 45o
[9 empty] | Td |  | = | 3. | #N/A |  |  |  |  | + | #N/A
[13 empty] | cos 45o | [5 empty] | cos 45o
[9 empty] | Td |  | = | #N/A | [5 empty] | [N]
|  |  | - Vị trí đặt lực cách mặt đất | [11 empty] | Hd |  | = | 10 |  |  | [m]
* Tổng mômen tác dụng lên tiết diện trụ tại mặt đất
[9 empty] | Mtt |  | = |  | n MΣ
[11 empty] | = |  | n . Td . Hd
[11 empty] | = |  | #N/A
[11 empty] | = |  | #N/A
- Quy đổi mômen tính toán về lực đầu trụ
[9 empty] | Ptt |  | = | Mtt |  | = | #N/A
[12 empty] | h |  |  | 10
[11 empty] | = | #N/A | [6 empty] | = | #N/A
|  |  | #N/A | [7 empty] | > |  | 900
[9 empty] | Ptt |  | > |  | Pcp
* Cần phải lắp neo chằng để đảm bảo khả năng chịu lực cho vị trí góc
4.3 Vị trí ngừng
a/ Lực căng dây lớn nhất tác dụng lên trụ
- Trường hợp dây trung hòa đặt trên đà (gây môment lớn hất)
- Tổng lực kéo dây đặt trên đỉnh trụ :
[9 empty] | Td |  | = | 3. | Tpha |  |  |  | + | TTH
[9 empty] | Td |  | = | 3. | σmaxFd-pha |  |  |  | + | σmaxFd-TH
[9 empty] | Td |  | = | 3. | #N/A |  |  |  |  | + | #N/A
[9 empty] | Td |  | = | #N/A | [5 empty] | [N]
|  |  | - Vị trí đặt lực cách mặt đất | [11 empty] | Hd |  | = | 10 |  |  | [m]
* Tổng mômen tác dụng lên tiết diện trụ tại mặt đất
[9 empty] | Mtt |  | = |  | n MΣ
[11 empty] | = |  | n . Td . Hd
[11 empty] | = |  | #N/A
[11 empty] | = |  | #N/A
- Quy đổi mômen tính toán về lực đầu trụ
[9 empty] | Ptt |  | = | Mtt |  | = | #N/A
[12 empty] | h |  |  | 10
[11 empty] | = | #N/A | [6 empty] | = | #N/A
|  |  | #N/A | [7 empty] | > |  | 900
[9 empty] | Ptt |  | > |  | Pcp
* Cần phải lắp neo chằng để đảm bảo khả năng chịu lực cho vị trí trụ ngừng
5. Thiết kế, tính toán, kiểm tra móng trụ
5.1 Móng trụ chôn sâu có đà cản (móng chống lật)
Độ dài tính toán của đà cản để đảm bảo chống lật
[9 empty] | L |  | = |  | A | [5 empty] | + | do
m h1 d1 (1 + f)
- Đối với:BTLT 12m; M12ba
[5 empty] | + | f = tgφ = |  |  |  | 0.839
[5 empty] | + | m |  |  | = | 67.7
[5 empty] | + | A = E(1 + 2Φ2) + kS
[9 empty] | k S |  | ≤ |  | 1 |  | m . b . h2
α . μ
|  |  | - Đối với:BTLT 12m | [8 empty] | α = |  | H |  | = | 10 |  |  | = | 5
[14 empty] | h |  |  | 2
Với H: chiều cao từ mặt đất đến đỉnh trụ
Với h: chiều cao từ đáy trụ đến mặt đất
|  |  | - m = γ tg2(45o + φ/2) = | [9 empty] | 67.7
II. TÍNH TOÁN SỤT ÁP TRÊN ĐƯỜNG DÂY
- Công suất trạm biến áp:
[10 empty] | SđmBA |  |  |  | = |  | 160 |  |  |  | [kVA]
[9 empty] | => | SđmBA/pha |  |  |  | = |  | #REF! |  |  |  | [kVA]
| - Chiều dài đường dây | [9 empty] | l |  |  | = |  | 17 |  |  |  | [m] |  | = | 0.017 |  |  |  | [km]
| - Vị trí trụ đấu nối | [12 empty] | = |  | 145 - 472PH
- Điện áp tại vị trí trụ đấu nối
(giá trị đo đạc thực tế hoặc kết quả mô phỏng bằng phần mềm PSS/ADPT)
[11 empty] | Uthtế |  |  | = |  | 21.5 |  |  |  | [kV]
[10 empty] | => | Uthtế/pha |  |  | = |  | 12.4 |  |  |  | [kV]
- Sụt áp % từ thanh cái đầu nguồn đến điểm đấu nối
[11 empty] | ΔU1% |  |  | = | Uđm/pha - Uthtế/pha | [6 empty] | 100%
Uđm/pha
[14 empty] | = | 12,7 - 12,4 |  |  |  |  | 100% |  |  | = | 2.362 |  |  |  |  | [%]
12.7
| - Hệ số công suất | [9 empty] | cosφ |  |  | = |  | 0.8 |  |  |  | => |  | sinφ |  | = |  | 0.6
| - Công suất tác dụng cực đại | [12 empty] | Pmax |  |  | = |  | 128 |  |  |  | [kW]
[14 empty] | Pmax/pha |  |  | = |  | 42.7 |  |  |  | [kW]
| - Công suất phản kháng cực đại | [12 empty] | Qmax |  |  | = |  | 96 |  |  |  | [kVAr]
[14 empty] | Qmax/pha |  |  | = |  | 32 |  |  |  | [kVAr]
| - Sụt áp cho phép trên đường dây | [12 empty] | ΔUcp% |  |  | = |  | 5 |  |  |  | [%]
* Chọn dây dẫn cho đường dây:
| - Loại dây dẫn: | [9 empty] | CXV 24kV 25mm2
|  | + Đường kính dây dẫn | [8 empty] | d |  |  | = |  | #N/A |  |  |  | [mm]
|  |  | => bán kính dây dẫn | [7 empty] | r |  |  | = |  | #N/A |  |  |  | [mm] |  |  | = | #N/A |  |  |  | [m]
|  | + Điện trở suất dây dẫn | [8 empty] | ro |  |  | = |  | #N/A |  |  |  | [Ω/km]
[10 empty] | => | R |  |  | = |  | l . ro |  | = | #N/A | [5 empty] | = | #N/A |  |  |  | [Ω]
|  | + Dòng điện cho phép | [8 empty] | ICP |  |  | = |  | #N/A |  |  |  | [A]
- Dòng điện tổng phía sơ cấp:
[11 empty] | ITổng |  |  | = | SđmBA/pha |  |  |  | = | #REF! |  |  |  | = | #REF! |  |  | [A]
[15 empty] | Uthtế/pha |  |  |  |  | 12.4
| - Khoảng cách trung bình pha của đường dây 22kV: | [20 empty] | Dtb |  |  | = | 1.3 |  |  |  | [m]
|  | => Cảm kháng đ.dây | [8 empty] | xo |  |  | = | 0,144 . Lg . |  |  |  |  | Dtb |  | + | 0.016
r
[14 empty] | = | 0,144 . Lg . |  |  |  |  | 1.3 |  |  |  | + | 0.016 |  |  | = | #N/A |  |  | [Ω/km]
#N/A
[10 empty] | => | X |  |  | = |  | l . xo |  |  | = |  | #N/A |  |  |  |  | = |  | #N/A |  |  |  | [Ω]
- Sụt áp từ điểm đấu nối đến cuối đường dây:
[11 empty] | ΔU2 |  |  | = | Ppha.R + Qpha.X
Uđm/pha
[14 empty] | = | #N/A | [9 empty] | = | #N/A |  |  |  | [V]
12.7
- Sụt áp % từ điểm đấu nối đến cuối đường dây
[11 empty] | ΔU2% |  |  | = | ΔU2% |  |  |  |  | 100%
Uđm
[14 empty] | = | #N/A |  |  | .10-3 |  | 100% |  |  | = | #N/A |  |  |  |  | [%]
22
- Sụt áp % từ thanh cái đầu nguồn đến cuối đường dây
[11 empty] | ΔU |  |  | = | ΔU1% + ΔU2%
[14 empty] | = | #N/A | [5 empty] | = | #N/A |  |  |  |  | [%]
[7 empty] | 5 |  |  |  |  | [%] |  | > | #N/A |  |  |  |  | [%]
[10 empty] | ΔUcp% |  |  |  | > |  | ΔUtt%
* Tổn thất điện áp đạt theo quy định
THIếT Kế Kỹ THUậT THI CôNG
THIếT Kế Kỹ THUậT THI CôNG
22kV
10m
0,38kV
1
2*Π*L
2L
d
=
=
- x0x
sinφ
DUcp%x10xU2dm
Stdxl
cos
r0 =
=
- x0x
sinφ
DUcp%x10xU2dm
Stdxl
cosφ
r0 =
=
r0*cos + x0*sin
U2dm*1000
Std*l
K% =
* 100% =
= =
∆U%
P*R + Q*X
U2đm*1000
= =
∆U
P*R + Q*X
Uđm
1
2*Π*L
2L
d
N1
N
Note on R4: THIẾT KẾ CẤP ĐIỆN Trang 156
Note on Q6: THIẾT KẾ CẤP ĐIỆN Trang 157
Note on T11: THIẾT KẾ CẤP ĐIỆN Trang 157
Note on Q21: THIẾT KẾ CẤP ĐIỆN Trang 158
Note on W38: THIẾT KẾ CẤP ĐIỆN Trang 159
Note on M42: THIẾT KẾ CẤP ĐIỆN Bảng 7.4 Trang 160
Note on P90: THIẾT KẾ CẤP ĐIỆN Trang 159
Note on S105: THIẾT KẾ CẤP ĐIỆN Trang 159
Note on S150: THIẾT KẾ CẤP ĐIỆN Trang 161
Note on P152: THIẾT KẾ CẤP ĐIỆN Trang 164
Note on AK159: THIẾT KẾ CẤP ĐIỆN Trang 158
Note on AK160: THIẾT KẾ CẤP ĐIỆN Trang 158
Note on AA161: THIẾT KẾ CẤP ĐIỆN Bảng 7.3 - Trang 157
Note on AE180: THIẾT KẾ CẤP ĐIỆN Bảng 7.8 - Trang 165
Note on W210: THIẾT KẾ CẤP ĐIỆN Bảng 7.8 - Trang 165
Note on W233: THIẾT KẾ CẤP ĐIỆN Bảng 7.8 - Trang 165
Note on T244: THIẾT KẾ CẤP ĐIỆN Trang 168
Note on Y245: THIẾT KẾ CẤP ĐIỆN Trang 171
Note on R261: THIẾT KẾ CẤP ĐIỆN PL VII.9 - Trang 321
Note on AB317: HD Đồ án môn học điện 1 THIẾT KẾ MẠCH ĐIỆN Trang 96

## Tinh toan (hidden)
TÍNH TOÁN PHẦN TRẠM BIẾN ÁP
TÍNH TOÁN LỰA CHỌN MÁY BIẾN ÁP
- Loại phụ tải là: Nhà máy xay xát.
[11 empty] | Cosφ |  |  | = |  | 0.8
[11 empty] | Knc |  |  | = |  | 0.8
- Công suất đặt của nhà máy:
[11 empty] | Pđ |  |  | = |  | 22
- Công suất tính toán:
[11 empty] | Ptt |  |  | = |  | Knc.Pđ
[14 empty] | = |  | 17.6
[11 empty] | Stt |  |  | = |  | Ptt
cos φ
[14 empty] | = |  | 17.6
0.8
[14 empty] | = |  | 22
- Chọn máy biến áp:
[11 empty] | SMBA |  |  | = |  | 22/0,4kV - 160 [kVA]
TÍNH TOÁN BÙ
- Công suất trạm:
[11 empty] | S |  |  | = |  | 160 |  |  |  | [kVA]
[14 empty] | = |  | P + j.Q
[14 empty] | = |  | 128 + j.96 [kVA]
- Hệ số công suất của phụ tải:
[11 empty] | Cosφ |  |  | = |  | 0.8
- Hệ số công suất hiện tại:
[11 empty] | cosφ1 |  |  | = |  | 0.8 |  | => φ1 = |  |  |  | 0.6435 |  |  | [rad]
- Hệ số công suất cần nâng lên:
[11 empty] | cosφ1 |  |  | = |  | cosφ2 = |  |  |  | 0.95 |  |  | => φ2 = |  |  |  | 0.31756 |  |  | [rad]
- Dung lượng cần bù:
[11 empty] | Qb |  |  | = |  | P.(tgφ1 - tgφ2)
[14 empty] | = |  | 53,928 [kVAr]
Chọn loại tụ bù ứng động, dung lượng tối đa | [22 empty] | 60 [kVAr]
TÍNH TOÁN LỰA CHỌN THIẾT BỊ BẢO VỆ HẠ ÁP
- Điện áp định mức:
[10 empty] | Uđm |  |  |  | = |  | 0.38
[9 empty] | => | Uđm/pha |  |  |  | = |  | 0.23
- Công suất máy biến áp
[10 empty] | SđmBA |  |  |  | = |  | 160
[9 empty] | => | SđmBA/pha |  |  |  | = |  | 53.3333
- Dòng điện định mức máy biến áp:
[10 empty] | IđmBA |  |  |  | = | SđmBA/pha
Uđm/pha
[14 empty] | = | 53.3333
0.23
[14 empty] | = | 231.884
- Điều kiện chọn CB:
[7 empty] | IđmA | [6 empty] | ≥ |  | IđmBA
[7 empty] | IđmA | [6 empty] | ≥ |  | 231.884
- Chọn MCCB - 3P - 600V - 250A
| + Dòng định mức: | [9 empty] | IđmA |  |  | = | 250 |  |  | [A]
| + Dòng ngưỡng của CB: | [9 empty] | Icu |  |  | = | 15 |  |  | [kA]
- Kiểm tra theo điều kiện khả năng cắt dòng ngắn mạch:
[7 empty] | Icu | [6 empty] | ≥ |  | IN
Sơ đồ nguyên lý và sơ đồ thay thế tính ngắn mạch hạ áp:
22 kV | [26 empty] | 0,38 kV
CV 120mm2 - 10m
22/0,4kV - 160 kVA
Tổng trở máy biến áp qui về hạ áp:
[11 empty] | DPN |  |  | = |  | 1.94
[11 empty] | UN% |  |  | = |  | 4
[11 empty] | UđmBA |  |  | = |  | 0.38
[10 empty] | => | Uđm/pha |  |  | = |  | 0.23
[11 empty] | SđmBA |  |  | = |  | 160
[7 empty] | ZBA |  | = | ΔPN . U2đmBA | [6 empty] | 106 + j. |  |  | UN% . U2đmBA | [5 empty] | 104
[10 empty] | S2đmBA | [9 empty] | SđmBA
[7 empty] | ZBA |  | = | 1.94 |  |  | . 0,38 |  |  | 2 | 106 + j. |  |  | 4 |  | . 0,38 |  |  | 2 | 104
[10 empty] | 160 |  |  |  |  | 2 |  |  |  |  | 160 |  |  |  | 2
[9 empty] | = | 10,943 + j.36,1 | [7 empty] | [mΩ]
Tổng trở cáp xuất hạ áp:
[11 empty] | ρ |  |  | = |  | 18.8 |  |  | [Ω.mm2/km]
[11 empty] | xo |  |  | = |  | 0.1 |  |  | [Ω/km]
[11 empty] | l |  |  | = |  | 0.01 |  |  | [km]
[11 empty] | F |  |  | = |  | 50 |  |  | [mm2]
[7 empty] | ZC |  | = | ro.l + j.xo.l
[9 empty] | = | ρ. | l | + j.xo.l
F
[9 empty] | = | 0,0038 + j.0,001 | [6 empty] | [mΩ]
Tổng trở CB:
[7 empty] | ZAT |  | = | RAT + j.XAT
[9 empty] | = | (R1 + R2) + j.XAT
[9 empty] | = | (0,6 + 0,28) + j.0,36
[9 empty] | = | 0,88 + j.0,36 |  |  |  |  | [mΩ]
Với:
[8 empty] | R1 |  | : điện trở tiếp xúc
[8 empty] | R2 |  | : điện trở cuộn dây
[8 empty] | XAT |  | : điện kháng cuộn dây
Dòng ngắn mạch tại N:
[7 empty] | IN |  | = | Uđm/pha
(RBA + RC + RAT)2 + (XBA + XC + XAT)2
[9 empty] | = | 230
[10 empty] | (10,943 + 0,0038 + 0,88) | [9 empty] | 2 | + (36,1 + 0,001 + 0,36) | [10 empty] | 2
[9 empty] | = | 6
[7 empty] | Icu | [6 empty] | ≥ |  | IN
[7 empty] | 15 | [6 empty] | ≥ |  | 6
* Vậy chọn thiết bị bảo vệ hạ áp là hợp lý
TÍNH TOÁN LỰA CHỌN DÂY DẪN
Dòng định mức qua dây dẫn:
[11 empty] | Ptt |  |  | = |  | 17.6
[10 empty] | => | Ptt/1pha |  |  | = |  | 5.8667
[11 empty] | Uđm |  |  | = |  | 0.38
[10 empty] | => | Uđm/pha |  |  | = |  | 0.23
[11 empty] | Itt |  |  | = |  | Ptt/pha
Uđm/pha . cos φ
[14 empty] | = |  | 5.8667
0,23 . 0,8
[14 empty] | = |  | 31.884
| Chọn cáp đồng bọc: | [9 empty] | Loại: CV 120mm2
[11 empty] | Icp = |  |  | 324 |  |  | [A]
Dây dẫn và cáp hạ áp được chọn theo điều kiện phát nóng
[12 empty] | k1.k2.Icp |  | ≥ |  | Itt
[12 empty] | 0,88 . 1 . 324 |  | ≥ |  | 31.884
[7 empty] | 285.12 | [6 empty] | ≥ |  | 31.884
| Trong đó: |  |  |  | k1 | = | 0.88 |  |  | ; hệ số điều chỉnh nhiệt độ ứng với môi trường đặt cáp.
[5 empty] | k2 | = | 1 |  |  | ; hệ số điều chỉnh nhiệt độ ứng với số lượng cáp đi chung.
Icp ; dòng điện lâu dài cho phép của dây dẫn định chọn.
- Kiểm tra theo điều kiện kết hợp với thiết bị bảo vệ:
[9 empty] | k1.k2.Icp |  |  |  |  | ≥ |  | IkđnhA
1.5
[9 empty] | k1.k2.Icp |  |  |  |  | ≥ |  | 1,25.IđmA
1.5
[7 empty] | 0,88 . 1 . 324 | [6 empty] | ≥ |  | 1,25 . 250
1.5
[7 empty] | 285.12 | [6 empty] | ≥ |  | 208.333
| Trong đó: |  |  |  | IkđnhA:dòng khởi động nhiệt của CB (dòng tác động của rơle nhiệt cắt quá tải)
[5 empty] | IđmA |  | :dòng định mức của CB
- Kiểm tra theo điều kiện ổn định nhiệt dòng ngắn mạch:
[7 empty] | F | [6 empty] | ≥ |  | α . IN . |  |  | t
Sơ đồ nguyên lý và sơ đồ thay thế tính ngắn mạch hạ áp:
22 kV | [26 empty] | 0,38 kV
CV 120mm2 - 10m
22/0,4kV - 160 kVA
Tổng trở máy biến áp qui về hạ áp:
[11 empty] | DPN |  |  | = |  | 1.94
[11 empty] | UN% |  |  | = |  | 4
[11 empty] | UđmBA |  |  | = |  | 0.38
[10 empty] | => | Uđm/pha |  |  | = |  | 0.23
[11 empty] | SđmBA |  |  | = |  | 160
[7 empty] | ZBA |  | = | ΔPN . U2đmBA | [6 empty] | 106 + j. |  |  | UN% . U2đmBA | [5 empty] | 104
[10 empty] | S2đmBA | [9 empty] | SđmBA
[9 empty] | = | 1.94 |  |  | . 0,38 |  |  | 2 | 106 + j. |  |  | 4 |  | . 0,38 |  |  | 2 | 104
[10 empty] | 160 |  |  |  |  | 2 |  |  |  |  | 160 |  |  |  | 2
[9 empty] | = | 10,943 + j.36,1 | [7 empty] | [mΩ]
Tổng trở cáp xuất hạ áp:
[11 empty] | ρ |  |  | = |  | 18.8 |  |  | [Ω.mm2/km]
[11 empty] | xo |  |  | = |  | 0.1 |  |  | [Ω/km]
[11 empty] | l |  |  | = |  | 0.01 |  |  | [km]
[11 empty] | F |  |  | = |  | 50 |  |  | [mm2]
[7 empty] | ZC |  | = | ro.l + j.xo.l
[9 empty] | = | ρ. | l | + j.xo.l |  |  |  | [mΩ]
F
[9 empty] | = | 0,0038 + j.0,001 | [7 empty] | [mΩ]
Dòng ngắn mạch tại N1:
[7 empty] | IN1 |  | = | Uđm/pha
(RBA + RC)2 + (XBA + XC)2
[9 empty] | = | 230
[10 empty] | (10,943 + 0,0038) | [7 empty] | 2 | + (36,1 + 0,001) | [7 empty] | 2
[8 empty] | = |  | 6.097
[7 empty] | F | [6 empty] | ≥ |  | α . IN . |  |  | t
[7 empty] | 50 | [6 empty] | ≥ |  | 6 . 6,097 . |  |  |  | 0.8
[7 empty] | 50 | [6 empty] | ≥ |  | 32.72
* Vậy chọn dây dẫn là hợp lý
TÍNH TOÁN NỐI ĐẤT CHO TRẠM BIẾN ÁP
- Dùng cọc thép ĐK 16 dài 2,4m đóng thẳng trực tiếp xuống đất, đầu trên cách mặt đất
khoảng 0,8 m. Các cọc được nối với nhau bằng dây đồng trần tiết diện tối thiểu là 25mm2
|  |  | Điện trở suất của đất | [10 empty] | = | 30 |  |  | (Ω.m) |  |  | = | 3000 |  |  |  | (Ω.cm)
|  |  | Hệ số hiệu chỉnh điện trở suất k | [10 empty] | = | 1.05 |  |  | (mùa khô)
|  |  | Chiều dài cọc L | [10 empty] | = |  | 2.4 |  | (m) |  |  | = | 240 |  |  |  | (cm)
|  |  | Đường kính cọc d | [10 empty] | = |  | 16 |  | (mm) |  |  | = | 1.6 |  |  |  | (cm)
- Độ sâu từ mặt đất đến giữa cọc sau khi đóng sâu dưới đất một khoảng 0.8 m
[7 empty] | t = 0,8 + (L/2) | [6 empty] | = |  | 200 |  | (cm)
- Điện trở của một cọc
[5 empty] | R1cọc |  |  | = |  | 1 |  |  | .ρ.k. |  | . ln |  | 2.L |  | + | 1 |  | .ln |  | 4t + L
[10 empty] | 2.π.L | [6 empty] | d |  |  | 2 |  |  |  | 4t - L
[8 empty] | = |  | 3000 . 1,05 |  |  |  |  | . ln |  | 2.240 |  |  | + | 1 |  | .ln |  | 4.200 + 240
[10 empty] | 2 . π .240 | [6 empty] | 1.6 |  |  |  | 2 |  |  |  | 4.200 - 240
[8 empty] | = |  | 12.57 |  |  | (Ω)
- Công suất trạm biến áp:
[11 empty] | SđmBA |  |  | = |  | 160 kVA
[10 empty] | => | Rnối đất |  |  | ≤ |  | 4
- Số lượng cọc tiếp đất:
[11 empty] | n |  |  | = |  | 4 cọc
- Các cọc tiếp đất chôn cách nhau khoảng 3,6m, hệ số sử dụng cọc là η = 0,85 (tra bảng)
[9 empty] | Rnđ tương đương |  |  |  |  | = | R1cọc
n . η
[14 empty] | = | 12.57
4 x 0,85
[14 empty] | = | 3.7
[12 empty] | Rnđ tương đương |  | < |  | Rnối đất
[9 empty] | 3.7 |  |  |  |  | < |  | 4
* Kết luận điện trở nối đất của trạm đạt theo tiêu chuẩn
TÍNH TOÁN PHẦN ĐƯỜNG DÂY
I. TÍNH TOÁN CƠ KHÍ PHẦN ĐƯỜNG DÂY
1. Tải trọng cơ giới tác động lên dây
1.1/ Tỷ tải do trọng lượng bản thân dây:
[6 empty] | g1 |  | = | 1,03 . |  |  | go
1000
[6 empty] | g1 |  | = | 1,03 . |  |  | #N/A
1000
[8 empty] | = | #N/A | [5 empty] | [N/m.mm2]
[6 empty] | g1 |  | = | 1,03 . |  |  | gA FA + gFe FFe
1.000 . F
[8 empty] | = | 1,03 . |  |  | #N/A
#N/A
[8 empty] | = | #N/A | [5 empty] | [N/m.mm2]
go - Trọng lượng riêng của chất cấu tạo dây; [N/dm3]
gA, gFe - Trọng lượng riêng của nhôm và thép; [N/dm3]
FA, FFe - Tiết diện phần nhôm và thép; [mm2]
F - Tiết diện dây phức hợp; [mm2]
1.2/ Tỷ tải do áp lực gió lên dây:
[6 empty] | g2 |  | = | 9,81.α.C.d.v2
16 . F . 103
[8 empty] | = | #N/A | [9 empty] | . 25 |  | 2
[9 empty] | #N/A | [7 empty] | . 103
[8 empty] | = | #N/A | [5 empty] | [N/m.mm2]
α - hệ số biểu thị sự phân bố không đồng đều của gió trên khoảng cột
C - hệ số động lực của không khí phụ thuộc bề mặt chịu gió
d - đường kính dây dẫn; [mm]
v - Tốc độ gió lớn nhất; [m/s]
1.3/ Tỷ tải tổng hợp:
[9 empty] | g3 |  | = |  | g | 2 | + | g | 2
[14 empty] | 1 |  |  | 2
[11 empty] | = |  | #N/A |  |  |  | 2 | + | #N/A |  |  |  | 2
[11 empty] | = | #N/A |  |  |  |  | [N/m.mm2]
2. Xác định ứng suất và độ võng của đường dây
2.1/ Khoảng vượt tới hạn:
[9 empty] | lth | ≈ | σcp . |  |  | 24α (θbão - θmin)
g2bão - g21
[9 empty] | lth | ≈ | 0 . |  |  | 24 . 0 |  |  |  |  | . 10-6.(25 - 5)
[14 empty] | #N/A |  |  |  | 2 | - | #N/A |  |  |  | 2
[10 empty] | ≈ | #N/A
[8 empty] | a |  | = | FA |  | = | #N/A |  |  | = | #N/A
[11 empty] | FFe |  |  | #N/A
αAC - hệ số dãn nở dài của dây AC
[8 empty] | αAC |  | = | αFeEFe + aαAEA
EFe + aEA
[10 empty] | = | 12.10-6. 19,6.104 + | [7 empty] | #N/A |  | 23.10-6. 6,18.104
[11 empty] | 19,6.104 + | [7 empty] | #N/A |  | 6,18.104
[10 empty] | = | #N/A |  |  |  | .10-6 |  | [1/ oC]
βAC - hệ số kéo dài đàn hồi của dây AC
[8 empty] | βAC |  | = | 1 + a
EFe + aEA
[10 empty] | = | #N/A
[11 empty] | 19,6.104 + |  |  |  |  | #N/A |  | 6,18.104
[10 empty] | = | #N/A |  |  |  | .10-6 |  | [mm2/N]
Ứng suất dây theo trạng thái θmin và bão với
[8 empty] | σAcp |  | = | σAgh |  | = | 157 |  |  | = | 78.5 |  |  | [N/mm2]
[11 empty] | n |  |  | 2
[7 empty] | σACθmin |  |  | = | σAcp - (αA - αAC)(θo - θmin). EA
EA . βAC
[10 empty] | = | 78,5 - ( 23 |  |  |  |  | .10-6 |  | #N/A |  |  | .10-6) |  | (15 - 5) |  |  | . 6,18 .104
[11 empty] | 6,18.104 . | [8 empty] | #N/A |  |  | .10-6
[10 empty] | = | #N/A |  |  |  | [N/mm2]
[7 empty] | σACbão |  |  | = | σAcp - (αA - αAC)(θo - θbão). EA
EA . βAC
[10 empty] | = | 78,5 - ( 23 |  |  |  |  | .10-6 |  | #N/A |  |  | .10-6) |  | (15 - 25) |  |  | . 6,18 .104
[11 empty] | 6,18.104 . | [8 empty] | #N/A |  |  | .10-6
[10 empty] | = | #N/A |  |  |  | [N/mm2]
Khoảng vượt tới hạn của dây CXV 24kV 25mm2
[9 empty] | lth | ≈ |  | 24αA (θbão - θmin)
[12 empty] | gbão |  |  | 2 | gθmin |  |  | 2
-
[12 empty] | σACbão |  |  |  | σACθmin
[9 empty] | lth | ≈ |  | 24 . 0 |  |  | . 10-6.(25 - 5)
[12 empty] | #N/A |  |  |  | 2 | #N/A |  |  |  | 2
-
[12 empty] | #N/A |  |  |  |  | #N/A
[10 empty] | ≈ |  | #N/A |  |  |  | [m]
Với khoảng cột của tuyến dây thiết kế < lth,ứng suất trong dây xuất hiện khi θmin
2.2/ Phương trình trạng thái:
|  |  |  | σACθmax - |  |  |  | l2 g21 | [5 empty] | = | σACθmin - |  |  |  | l2 g21 | [5 empty] | - | αAC |  | (θmax - θmin)
[8 empty] | 24 βAC σ2ACθmax | [10 empty] | 24 βAC σ2ACθmin | [6 empty] | βAC
σACθmax - |  |  |  | 60 |  |  |  | 2 | #N/A |  |  |  | 2 | = | #N/A |  |  | 60 |  |  |  | 2 | #N/A |  |  |  | 2 | #N/A |  |  | .10-6 |  | (40-25)
[8 empty] | . | [13 empty] | .
|  |  |  | #N/A |  |  |  | .10-6 |  | σ2ACθmax | [7 empty] | #N/A |  |  |  | .10-6 |  | #N/A |  |  | 2 | #N/A |  |  | .10-6
|  |  |  | σACθmax - |  |  |  | #N/A | [5 empty] | = | #N/A
σ2ACθmax
|  | <=> |  |  | σ3ACθmax |  |  |  | - | #N/A |  |  | . σ2ACθmax |  |  |  | - | #N/A |  |  | .104 |  | = | 0
[5 empty] | => |  | σACθmax |  |  |  | = |  | #N/A |  |  | [N/mm2]
2.3 Xác định độ võng của đường dây
[34 empty] | a | b | c | d | pi
[34 empty] | 1 | #N/A | 0 | #N/A | 3.1416
[34 empty] | D = | #N/A
[34 empty] | k = | #N/A
#N/A
Phương trình có 3 nghiệm
[34 empty] | x1 = | #N/A
[34 empty] | x2 = | #N/A
|  | Chiều dài khoảng trụ xa nhất | [12 empty] | : | 60 | [17 empty] | x3 = | #N/A
|  | Chiều dài thực tế của dây dẫn | [12 empty] | : | 61.2 | [17 empty] | #N/A
|  | Độ võng cho phép đối với cột chôn trong đất | [31 empty] | Phương trình có 1 nghiệm duy nhất
|  |  | - Trụ BTLT 12m; lực đầu trụ = 720[kgf] cho vị trí dừng và góc. | [30 empty] | x = | #N/A
|  |  | - Trụ BTLT 12m; lực đầu trụ = 440[kgf] cho vị trí đở thẳng. | [30 empty] | FALSE
[9 empty] | fcp |  | = | ycx - (yđ + yat + λ) | [21 empty] | Phương trình có 1 nghiệm bội
[11 empty] | = | 11,1 - (2 + 6 + 0) | [21 empty] | x = | #N/A
[11 empty] | = | 3.1 | [21 empty] | #N/A
|  |  | - Chiều cao cột tính từ đáy cột đến điểm treo cách điện | [30 empty] | Phương trình có một nghiệm duy nhất
[13 empty] | ycx |  | : | 11.1 | [17 empty] | x = | #N/A
|  |  | - Độ dài cột chôn trong đất | [9 empty] | yđ |  | : | 2
|  |  | - Khoảng cách an toàn | [9 empty] | yat |  | : | 6
|  |  | - Chiều dài chuổi c.điện | [9 empty] | λ |  | : | 0
Độ võng tính toán ứng với dây dẫn :CXV 24kV 25mm2
[9 empty] | ftt |  | = | g1Ltt2
8.σACθmax
[11 empty] | = | #N/A | [6 empty] | 2 | = | #N/A
#N/A
[9 empty] | ftt |  | ≤ |  | fcp
|  |  |  | #N/A | [6 empty] | ≤ |  | 3.1
* Kết luận: độ võng của dây dẫn đạt theo quy định
2.4 Độ tĩnh không của đường dây:
[9 empty] | yo |  | = | yc - (ftt + yđ + Δy)
[11 empty] | = | #N/A | [8 empty] | = | #N/A
|  |  | - Chiều cao cột | [9 empty] | yc |  | : | 12
|  |  | - Độ võng tính toán | [9 empty] | ftt |  | : | #N/A
|  |  | - Độ dài cột chôn trong đất | [9 empty] | yđ |  | : | 2
- Khoảng cách từ đỉnh cột đến xà thấp nhất:
[13 empty] | ∆y |  | : | 0
Kiểm tra lại điều kiện an toàn:
[9 empty] | yo |  | ≥ |  | yat + ydt
[5 empty] | #N/A | [5 empty] | ≥ |  | 6 + 0,8
[5 empty] | #N/A | [5 empty] | ≥ |  | 6.8
|  |  | - Độ dự trù | [8 empty] | ydt |  |  | : | 0,5 ÷ 1[m]
* Kết luận độ tỉnh không của đường dây đạt theo điều kiện an toàn
4. Kiểm tra khả năng chịu lực của trụ
4.1 Vị trí trụ đở thẳng
a/ Lực gió tác động lên trụ
[9 empty] | Pc |  | = | 9.81 |  |  | . α . C . v2 . F
16
[11 empty] | = | 9.81 |  |  | . 0,75 . 1,1 |  |  |  | . 30 |  |  | . 2,6 |  | = | 1183.64
2
16
|  |  | - Hệ số biểu thị sự phân bố không đồng đều của gió trên khoảng trụ | [24 empty] | α: | 0.75
|  |  | - Hệ số động lực của không khí phụ thuộc bề mặt chịu gió | [24 empty] | C: | 1.1
|  |  | - Tốc độ gió lớn nhất | [17 empty] | v | = | 30 |  | [m/s]
|  |  | - Tiết diện mặt cắt trụ từ đỉnh đến mặt đất | [17 empty] | F | = | 2.6 |  | [m2]
- Vị trí đặt lực cách mặt đất
[5 empty] | Hc |  | = | 2d1 + d'2 |  |  |  | x | h | = | 2 .190 + 323,3 | [6 empty] | x | 10 |  |  | = | 4.57 |  |  | [m]
[8 empty] | d1 + d'2 |  |  |  |  | 3 |  | 190 + 323,3 | [7 empty] | 3
b/ Lực gió lớn nhất tác dụng lên dây
[8 empty] | Pd |  |  | = | g2 . F . l
[8 empty] | Pd-pha |  |  | = | #N/A | [7 empty] | = | #N/A
[8 empty] | Pd-TH |  |  | = | #N/A | [7 empty] | = | #N/A
[9 empty] | Pd |  | = | 3. | Pd-pha + Pd-TH
[11 empty] | = | 3. | #N/A | [6 empty] | = | #N/A
|  |  | - Tiết diện dây dẫn | [9 empty] | F |  | - | dây pha: |  |  |  | #N/A
[15 empty] | - | dây TH: |  |  |  | 25
|  |  | - Chiều dài dây dẫn | [9 empty] | l |  | : | 61.2
|  |  | - Vị trí đặt lực cách mặt đất | [11 empty] | Hd |  | = | 10 |  |  | [m]
* Tổng mômen tác dụng lên tiết diện trụ tại mặt đất
[9 empty] | Mtt |  | = |  | n [ΣMi + 10% ΣMi]
[10 empty] | ΣMi |  | = | Pc.Hc + Pd.Hd
[12 empty] | = | #N/A | [13 empty] | #N/A
[9 empty] | Mtt |  | = |  | #N/A
[11 empty] | = |  | #N/A
- Quy đổi mômen tính toán về lực đầu trụ
[9 empty] | Ptt |  | = | Mtt |  | = | #N/A
[12 empty] | h |  |  | 10
[11 empty] | = | #N/A | [6 empty] | = | #N/A
[9 empty] | Ptt |  | < |  | Pcp
|  |  |  | #N/A | [6 empty] | ≤ |  | 720
* Trụ đảm bảo khả năng chịu lực cho vị trí đở thẳng
4.2 Vị trí trụ góc
a/ Lực căng dây lớn nhất tác dụng lên trụ (xét điển hình góc 45o)
- Trường hợp dây trung hòa đặt trên đà (gây môment lớn nhất)
- Tổng lực kéo dây đặt trên đỉnh trụ :
[9 empty] | Td |  | = | 3. | Tpha |  |  |  | + | TTH
[13 empty] | cos 45o |  |  |  |  | cos 45o
[9 empty] | Td |  | = | 3. | σmaxFd-pha |  |  |  | + | σmaxFd-TH
[13 empty] | cos 45o |  |  |  |  | cos 45o
[9 empty] | Td |  | = | 3. | #N/A |  |  |  |  | + | #N/A
[13 empty] | cos 45o | [5 empty] | cos 45o
[9 empty] | Td |  | = | #N/A | [5 empty] | [N]
|  |  | - Vị trí đặt lực cách mặt đất | [11 empty] | Hd |  | = | 10 |  |  | [m]
* Tổng mômen tác dụng lên tiết diện trụ tại mặt đất
[9 empty] | Mtt |  | = |  | n MΣ
[11 empty] | = |  | n . Td . Hd
[11 empty] | = |  | #N/A
[11 empty] | = |  | #N/A
- Quy đổi mômen tính toán về lực đầu trụ
[9 empty] | Ptt |  | = | Mtt |  | = | #N/A
[12 empty] | h |  |  | 10
[11 empty] | = | #N/A | [6 empty] | = | #N/A
|  |  | #N/A | [7 empty] | > |  | 900
[9 empty] | Ptt |  | > |  | Pcp
* Cần phải lắp neo chằng để đảm bảo khả năng chịu lực cho vị trí góc
4.3 Vị trí ngừng
a/ Lực căng dây lớn nhất tác dụng lên trụ
- Trường hợp dây trung hòa đặt trên đà (gây môment lớn hất)
- Tổng lực kéo dây đặt trên đỉnh trụ :
[9 empty] | Td |  | = | 3. | Tpha |  |  |  | + | TTH
[9 empty] | Td |  | = | 3. | σmaxFd-pha |  |  |  | + | σmaxFd-TH
[9 empty] | Td |  | = | 3. | #N/A |  |  |  |  | + | #N/A
[9 empty] | Td |  | = | #N/A | [5 empty] | [N]
|  |  | - Vị trí đặt lực cách mặt đất | [11 empty] | Hd |  | = | 10 |  |  | [m]
* Tổng mômen tác dụng lên tiết diện trụ tại mặt đất
[9 empty] | Mtt |  | = |  | n MΣ
[11 empty] | = |  | n . Td . Hd
[11 empty] | = |  | #N/A
[11 empty] | = |  | #N/A
- Quy đổi mômen tính toán về lực đầu trụ
[9 empty] | Ptt |  | = | Mtt |  | = | #N/A
[12 empty] | h |  |  | 10
[11 empty] | = | #N/A | [6 empty] | = | #N/A
|  |  | #N/A | [7 empty] | > |  | 900
[9 empty] | Ptt |  | > |  | Pcp
* Cần phải lắp neo chằng để đảm bảo khả năng chịu lực cho vị trí trụ ngừng
5. Thiết kế, tính toán, kiểm tra móng trụ
5.1 Móng trụ chôn sâu có đà cản (móng chống lật)
Độ dài tính toán của đà cản để đảm bảo chống lật
[9 empty] | L |  | = |  | A | [5 empty] | + | do
m h1 d1 (1 + f)
- Đối với:BTLT 12m; M12ba
[5 empty] | + | f = tgφ = |  |  |  | 0.839
[5 empty] | + | m |  |  | = | 67.7
[5 empty] | + | A = E(1 + 2Φ2) + kS
[9 empty] | k S |  | ≤ |  | 1 |  | m . b . h2
α . μ
|  |  | - Đối với:BTLT 12m | [8 empty] | α = |  | H |  | = | 10 |  |  | = | 5
[14 empty] | h |  |  | 2
Với H: chiều cao từ mặt đất đến đỉnh trụ
Với h: chiều cao từ đáy trụ đến mặt đất
|  |  | - m = γ tg2(45o + φ/2) = | [9 empty] | 67.7
II. TÍNH TOÁN SỤT ÁP TRÊN ĐƯỜNG DÂY
- Công suất trạm biến áp:
[10 empty] | SđmBA |  |  |  | = |  | 160 |  |  |  | [kVA]
[9 empty] | => | SđmBA/pha |  |  |  | = |  | 53.3333 |  |  |  | [kVA]
| - Chiều dài đường dây | [9 empty] | l |  |  | = |  | 17 |  |  |  | [m] |  | = | 0.017 |  |  |  | [km]
| - Vị trí trụ đấu nối | [12 empty] | = |  | 145 - 472PH
- Điện áp tại vị trí trụ đấu nối
(giá trị đo đạc thực tế hoặc kết quả mô phỏng bằng phần mềm PSS/ADPT)
[11 empty] | Uthtế |  |  | = |  | 21.5 |  |  |  | [kV]
[10 empty] | => | Uthtế/pha |  |  | = |  | 12.4 |  |  |  | [kV]
- Sụt áp % từ thanh cái đầu nguồn đến điểm đấu nối
[11 empty] | ΔU1% |  |  | = | Uđm/pha - Uthtế/pha | [6 empty] | 100%
Uđm/pha
[14 empty] | = | 12,7 - 12,4 |  |  |  |  | 100% |  |  | = | 2.362 |  |  |  |  | [%]
12.7
| - Hệ số công suất | [9 empty] | cosφ |  |  | = |  | 0.8 |  |  |  | => |  | sinφ |  | = |  | 0.6
| - Công suất tác dụng cực đại | [12 empty] | Pmax |  |  | = |  | 128 |  |  |  | [kW]
[14 empty] | Pmax/pha |  |  | = |  | 42.7 |  |  |  | [kW]
| - Công suất phản kháng cực đại | [12 empty] | Qmax |  |  | = |  | 96 |  |  |  | [kVAr]
[14 empty] | Qmax/pha |  |  | = |  | 32 |  |  |  | [kVAr]
| - Sụt áp cho phép trên đường dây | [12 empty] | ΔUcp% |  |  | = |  | 5 |  |  |  | [%]
* Chọn dây dẫn cho đường dây:
| - Loại dây dẫn: | [9 empty] | CXV 24kV 25mm2
|  | + Đường kính dây dẫn | [8 empty] | d |  |  | = |  | #N/A |  |  |  | [mm]
|  |  | => bán kính dây dẫn | [7 empty] | r |  |  | = |  | #N/A |  |  |  | [mm] |  |  | = | #N/A |  |  |  | [m]
|  | + Điện trở suất dây dẫn | [8 empty] | ro |  |  | = |  | #N/A |  |  |  | [Ω/km]
[10 empty] | => | R |  |  | = |  | l . ro |  | = | #N/A | [5 empty] | = | #N/A |  |  |  | [Ω]
|  | + Dòng điện cho phép | [8 empty] | ICP |  |  | = |  | #N/A |  |  |  | [A]
- Dòng điện tổng phía sơ cấp:
[11 empty] | ITổng |  |  | = | SđmBA/pha |  |  |  | = | 53.3333 |  |  |  | = | 4.3011 |  |  | [A]
[15 empty] | Uthtế/pha |  |  |  |  | 12.4
| - Khoảng cách trung bình pha của đường dây 22kV: | [20 empty] | Dtb |  |  | = | 1.3 |  |  |  | [m]
|  | => Cảm kháng đ.dây | [8 empty] | xo |  |  | = | 0,144 . Lg . |  |  |  |  | Dtb |  | + | 0.016
r
[14 empty] | = | 0,144 . Lg . |  |  |  |  | 1.3 |  |  |  | + | 0.016 |  |  | = | #N/A |  |  | [Ω/km]
#N/A
[10 empty] | => | X |  |  | = |  | l . xo |  |  | = |  | #N/A |  |  |  |  | = |  | #N/A |  |  |  | [Ω]
- Sụt áp từ điểm đấu nối đến cuối đường dây:
[11 empty] | ΔU2 |  |  | = | Ppha.R + Qpha.X
Uđm/pha
[14 empty] | = | #N/A | [9 empty] | = | #N/A |  |  |  | [V]
12.7
- Sụt áp % từ điểm đấu nối đến cuối đường dây
[11 empty] | ΔU2% |  |  | = | ΔU2% |  |  |  |  | 100%
Uđm
[14 empty] | = | #N/A |  |  | .10-3 |  | 100% |  |  | = | #N/A |  |  |  |  | [%]
22
- Sụt áp % từ thanh cái đầu nguồn đến cuối đường dây
[11 empty] | ΔU |  |  | = | ΔU1% + ΔU2%
[14 empty] | = | #N/A | [5 empty] | = | #N/A |  |  |  |  | [%]
[7 empty] | 5 |  |  |  |  | [%] |  | > | #N/A |  |  |  |  | [%]
[10 empty] | ΔUcp% |  |  |  | > |  | ΔUtt%
* Tổn thất điện áp đạt theo quy định
THIếT Kế Kỹ THUậT THI CôNG
THIếT Kế Kỹ THUậT THI CôNG
22kV
10m
0,38kV
N1
N
1
2*Π*L
2L
d
=
=
- x0x
sinφ
DUcp%x10xU2dm
Stdxl
cos
r0 =
=
- x0x
sinφ
DUcp%x10xU2dm
Stdxl
cosφ
r0 =
=
r0*cos + x0*sin
U2dm*1000
Std*l
K% =
* 100% =
= =
∆U%
P*R + Q*X
U2đm*1000
= =
∆U
P*R + Q*X
Uđm
1
2*Π*L
2L
d
N1
N
Note on S85: Với cáp nhôm là 31,5
Note on S86: lấy gần đúng từ 0.08 đến 0.1
Note on L99: SỔ TAY LỰA CHỌN VÀ TRA CỨU THIẾT BỊ ĐIỆN TỪ 0,4 - 500kV
Note on L100: SỔ TAY LỰA CHỌN VÀ TRA CỨU THIẾT BỊ ĐIỆN TỪ 0,4 - 500kV
Note on L101: SỔ TAY LỰA CHỌN VÀ TRA CỨU THIẾT BỊ ĐIỆN TỪ 0,4 - 500kV
Note on W142: SỔ TAY LỰA CHỌN VÀ TRA CỨU THIẾT BỊ ĐIỆN TỪ 0,4 - 500kV Trang 209
Note on S174: Với cáp nhôm là 31,5
Note on S175: lấy gần đúng từ 0.08 đến 0.1
Note on X189: SỔ TAY LỰA CHỌN VÀ TRA CỨU THIẾT BỊ ĐIỆN TỪ 0,4 - 500kV Trang 209
Note on S238: THIẾT KẾ CẤP ĐIỆN Trang 156
Note on R240: THIẾT KẾ CẤP ĐIỆN Trang 157
Note on U245: THIẾT KẾ CẤP ĐIỆN Trang 157
Note on R255: THIẾT KẾ CẤP ĐIỆN Trang 158
Note on X272: THIẾT KẾ CẤP ĐIỆN Trang 159
Note on N276: THIẾT KẾ CẤP ĐIỆN Bảng 7.4 Trang 160
Note on Q324: THIẾT KẾ CẤP ĐIỆN Trang 159
Note on T339: THIẾT KẾ CẤP ĐIỆN Trang 159
Note on T384: THIẾT KẾ CẤP ĐIỆN Trang 161
Note on Q386: THIẾT KẾ CẤP ĐIỆN Trang 164
Note on AL393: THIẾT KẾ CẤP ĐIỆN Trang 158
Note on AL394: THIẾT KẾ CẤP ĐIỆN Trang 158
Note on AB395: THIẾT KẾ CẤP ĐIỆN Bảng 7.3 - Trang 157
Note on AF414: THIẾT KẾ CẤP ĐIỆN Bảng 7.8 - Trang 165
Note on X444: THIẾT KẾ CẤP ĐIỆN Bảng 7.8 - Trang 165
Note on X467: THIẾT KẾ CẤP ĐIỆN Bảng 7.8 - Trang 165
Note on U478: THIẾT KẾ CẤP ĐIỆN Trang 168
Note on Z479: THIẾT KẾ CẤP ĐIỆN Trang 171
Note on S495: THIẾT KẾ CẤP ĐIỆN PL VII.9 - Trang 321
Note on AC551: HD Đồ án môn học điện 1 THIẾT KẾ MẠCH ĐIỆN Trang 96

## Bia (hidden)
TỔNG CÔNG TY ĐIỆN LỰC MIỀN NAM
MSCT: 01/BCKTKT-PCHG
BÁO CÁO KINH TẾ - KỸ THUẬT
ĐẦU TƯ XÂY DỰNG
CÔNG TRÌNH:
XÂY DỰNG ĐƯỜNG DÂY TRUNG HẠ ÁP & TRẠM BIẾN ÁP
HUYỆN CHÂU THÀNH, TX NGÃ BẢY
ĐỊA ĐIỂM:
0
Huyện Châu Thành & Tx.Ngã Bảy, tỉnh Hậu Giang | [6 empty] | 0
0
0
TỔNG CÔNG TY ĐIỆN LỰC MIỀN NAM
CÔNG TY ĐIỆN LỰC HẬU GIANG
Hậu Giang, ngày 07 tháng 12 năm 2018
TỔNG CÔNG TY ĐIỆN LỰC MIỀN NAM
MSCT: 01/BCKTKT-PCHG
BÁO CÁO KINH TẾ - KỸ THUẬT
ĐẦU TƯ XÂY DỰNG
CÔNG TRÌNH:
XÂY DỰNG ĐƯỜNG DÂY TRUNG HẠ ÁP & TRẠM BIẾN ÁP
HUYỆN CHÂU THÀNH, TX NGÃ BẢY
ĐỊA ĐIỂM:
0
Huyện Châu Thành & Tx.Ngã Bảy, tỉnh Hậu Giang | [6 empty] | 0
TỔNG CÔNG TY ĐIỆN LỰC MIỀN NAM
CÔNG TY ĐIỆN LỰC HẬU GIANG
|  | Phòng Kỹ thuật |  | : | Nguyễn Bảo Khanh
|  | Kiểm tra |  | : | Lê Nhựt Trường
|  | Thiết kế |  | : | Huỳnh Trúc Linh
| CHỦ ĐẦU TƯ |  |  | TỔNG CÔNG TY ĐIỆN LỰC MIỀN NAM
CÔNG TY ĐIỆN LỰC HẬU GIANG
KT. GIÁM ĐỐC
PHÓ GIÁM ĐỐC
Lê Hoàng Thắng
PHẦN I
THUYẾT MINH CHUNG
PHẦN II
DỰ TOÁN
PHẦN III
BẢN VẼ THI CÔNG
PHẦN IV
PHỤ LỤC
THIếT Kế Kỹ THUậT THI CôNG
THIếT Kế Kỹ THUậT THI CôNG

## I.TDT (hidden)
I. BẢNG TỔNG HỢP TỔNG DỰ TOÁN
STT | NỘI DUNG | KÝ HIỆU | HUYỆN CHÂU THÀNH | THỊ XÃ NGÃ BẢY | TRẠM BIẾN ÁP | TỔNG HỢP
I | CHI PHÍ XÂY DỰNG | GXD | 5165097827 | 345619278 |  | 5510717105
II | CHI PHÍ THIẾT BỊ | GTB | 419098924 | 185992221 |  | 605091145
III | CHI PHÍ QUẢN LÝ DỰ ÁN | GQLDA | 211178859 |  |  | 211178859
IV | CHI PHÍ TƯ VẤN | GTV | 632405392 |  |  | 632405392
V | CHI PHÍ KHÁC | GK | 519302118 |  |  | 519302118
VI | CHI PHÍ DỰ PHÒNG | GDP | 373934731 |  |  | 373934731
TỔNG CỘNG |  |  |  |  | 0 | 7852629350
| Bằng chữ: |  | #NAME?
Đơn vị lập
CÔNG TY ĐIỆN LỰC HẬU GIANG
| Thiết kế | Kiểm tra |  | Phòng Kỹ thuật | KT. GIÁM ĐỐC
PHÓ GIÁM ĐỐC
7,957,054,446 (13.12.2018)
7,852,629,350 (17.12.2018)
| Huỳnh Trúc Linh | Lê Nhựt Trường |  | Nguyễn Bảo Khanh | Lê Hoàng Thắng

## II.ThopXD,TB,A,DP (hidden)
II. BẢNG TỔNG HỢP CHI PHÍ XÂY DỰNG, THIẾT BỊ, QLDA, TV, CPK & DP
STT | KHOẢN MỤC CHI PHÍ | KÝ HIỆU | DIỄN GIẢI GIÁ TRỊ TRƯỚC THUẾ | GIÁ TRỊ TRƯỚC THUẾ | THUẾ SUẤT VAT | THUẾ VAT | GIÁ TRỊ SAU THUẾ
I | CHI PHÍ XÂY DỰNG | GXD |  | 5009742822 |  | 500974283 | 5510717105
1 | Huyện Châu Thành |  | Bảng II - Huyện Châu Thành | 4695543479 | 10% | 469554348 | 5165097827
2 | Thị xã Ngã Bảy |  | Bảng II - Thị xã Ngã Bảy | 314199343 | 10% | 31419935 | 345619278
II | CHI PHÍ THIẾT BỊ | GTB |  | 550082859 |  | 55008286 | 605091145 |  | GLTTB = | 137522859
1 | Huyện Châu Thành |  | Bảng II - Huyện Châu Thành | 380999022 | 10% | 38099902 | 419098924 |  | NĐ 209/2004/NĐ-CP 16/12/2004 Phụ lục 1, Trang 28 công trình cấp III: Công trình năng lượng; Đường dây và trạm biến áp dưới 35kV
2 | Thị xã Ngã Bảy |  | Bảng II - Thị xã Ngã Bảy | 169083837 | 10% | 16908384 | 185992221 |  | QĐ 79/QĐ-BXD 15/02/2017 Công trình Công nghiệp cấp III Tùy theo yêu cầu thiết kế 01 bước; 02 bước hoặc 03 bước
III | CHI PHÍ QUẢN LÝ DỰ ÁN | GQLDA | 3,453% x (GXD+ GTB) | 191980781 | 10% | 19198078 | 211178859 |  | 3.453 | Bảng 1, trang 7, quyết định số 79/QĐ-BXD ngày 15/02/2017 thuộc Công trình Công nghiệp
IV | CHI PHÍ TƯ VẤN | GTV | . | 574913992 |  | 57491400 | 632405392
1 | Công tác điều tra, đo đạc và thu thập số liệu | GKS |  | 79912104 |  | 7991210 | 87903314
* | Huyện Châu Thành |  | Bảng II.9 - Huyện Châu Thành | 77303104 | 10% | 7730310 | 85033414
* | Thị xã Ngã Bảy |  | Bảng II.9 - Thị xã Ngã Bảy | 2609000 | 10% | 260900 | 2869900
2 | Lập Báo cáo kinh tế kỹ thuật | GKTKT |  | 249080190 |  | 24908019 | 273988209 |  | 4.48 | Bảng 4, trang 14, quyết định số 79/QĐ-BXD ngày 15/02/2017
* | Huyện Châu Thành |  | Bảng II.9 - Huyện Châu Thành | 227429104 | 10% | 22742910 | 250172014
* | Thị xã Ngã Bảy |  | Bảng II.9 - Thị xã Ngã Bảy | 21651086 | 10% | 2165109 | 23816195
3 | Thẩm tra thiết kế xây dựng | GTTTK | 0,29% x GXD | 14528254 | 10% | 1452825 | 15981079 |  | 0.29 | Bảng 17, trang 36, quyết định số 79/QĐ-BXD ngày 15/02/2017
4 | Thẩm tra dự toán xây dựng | GTTDT | 0,282% x GXD | 14127475 | 10% | 1412748 | 15540223 |  | 0.282 | Bảng 18, trang 38, quyết định số 79/QĐ-BXD ngày 15/02/2017
5 | Lập hồ sơ mời thầu, đánh giá hồ sơ dự thầu tư vấn | GLHSTV | 0,816% x GTV | 4691298 | 10% | 469130 | 5160428 |  | 0.816 | Bảng 19, trang 40, quyết định số 79/QĐ-BXD ngày 15/02/2017
6 | Lập hồ sơ mời thầu, đánh giá hồ sơ dự thầu thi công xây dựng | GMTXD | 0,549% x GXD | 27503488 | 10% | 2750349 | 30253837 |  | 0.549 | Bảng 20, trang 41, quyết định số 79/QĐ-BXD ngày 15/02/2017
7 | Lập hồ sơ mời thầu, đánh giá hồ sơ dự thầu mua sắm vật tư thiết bị | GMTTB | 0,549% x GTB | 3019955 | 10% | 301996 | 3321951 |  | 0.549 | Bảng 21, trang 42, quyết định số 79/QĐ-BXD ngày 15/02/2017
8 | Giám sát thi công xây dựng | GGSXD | 3,508% x GXD | 175741778 | 10% | 17574178 | 193315956 |  | 3.508 | Bảng 22, trang 44, quyết định số 79/QĐ-BXD ngày 15/02/2017
9 | Giám sát thiết bị | GGSTB | 1,147% x GTB | 6309450 | 10% | 630945 | 6940395 |  | 1.147 | Bảng 23, trang 45, quyết định số 79/QĐ-BXD ngày 15/02/2017
V | CHI PHÍ KHÁC | GK | . | 477425121 |  | 41876997 | 519302118 |  |  | thông tư số 33/2004/TT-BTC ngày 12/4/2004 hết hiệu lực
1 | Chi phí bảo hiểm công trình | GBH | 0,35% x (GXD+ GTB) | 19459390 | 10% | 1945939 | 21405329 |  | 0.35 | Trang ..., thông tư 04/2010/TT-BXD ngày 26/05/2010
2 | Chi phí thẩm tra và phê duyệt quyết toán | GTT-PD | 0,821% x TMĐT | 58655137 |  | 0 | 58655137 |  | 0.821 | Trang 19, thông tư số 09/2016/TT-BTC ngày 18/01/2016
3 | Chi phí kiểm toán | GKT | 1,375% x TMĐT | 98234852 | 10% | 9823485 | 108058337 |  | 1.375 | Trang 19, thông tư số 09/2016/TT-BTC ngày 18/01/2016
4 | Chi phí xây dựng nhà tạm tại hiện trường để ở và điều hành thi công | GNT | 2% x (GXD+GLTTB) | 102945314 | 10% | 10294531 | 113239845 |  | 2 | Trang 35, thông tư số 06/2016/TT-BXD ngày 10/3/2016
5 | Chi phí một số công tác không xác định được khối lượng từ thiết kế | GKKL | 2% x (GXD+GLTTB) | 102945314 | 10% | 10294531 | 113239845 |  | 2 | Trang 35&41, thông tư số 06/2016/TT-BXD ngày 10/3/2016
6 | Chi phí nghiệm thu đóng điện bàn giao công trình | GNT | 1,9% x GXD | 95185114 | 10% | 9518511 | 104703625 | 0.54 | 1.9 | VB số 9225/BCT-TCNL ngày 05/10/2011 & VB số : 1930/EVN SPC-QLĐT ngày 29/3/2013
VI | CHI PHÍ DỰ PHÒNG | GDP | 5% x (GXD+GTB+GQLDA+GTV+GK) | 340207279 |  | 33727452 | 373934731 |  |  | Trang 13,17, thông tư 04/2010/TT-BXD ngày 26/05/2010
|  |  | GTV | 574913992 | Khi KQ = 0
|  |  | Past Value | 574913992 | 0
|  |  | TMĐT | 7144352854 | Khi KQ = 0
|  |  | Past Value | 7144352854 | 0
Note on K11: (CPXD + CPTB) nằm trong khoảng giá trị trong bảng thì phải nội suy
Note on K16: Tối thiểu 5.000.000đ
Note on K19: Tối thiểu 2.000.000đ
Note on K20: Tối thiểu 2.000.000đ
Note on J32: mr.Thien: ĐDTA Ngầm
Note on K32: mr.Thien: ĐDTA trên không

## II.1.ThopTA (hidden)
II.1. BẢNG TỔNG HỢP CHI PHÍ XÂY DỰNG, THIẾT BỊ, QLDA, TV, CPK & DP
HẠNG MỤC: ĐƯỜNG DÂY TRUNG ÁP
STT | KHOẢN MỤC CHI PHÍ | KÝ HIỆU | DIỄN GIẢI GIÁ TRỊ TRƯỚC THUẾ | GIÁ TRỊ TRƯỚC THUẾ | THUẾ SUẤT VAT | THUẾ VAT | GIÁ TRỊ SAU THUẾ
I | CHI PHÍ XÂY DỰNG | GXD | GVLXC + GXDLĐ | 3381334818 |  | 338133482 | 3719468300
A.1 | Chi phí mua sắm vật liệu công trình | GVLXC | Bảng II.1.1 | 2510507559 | 10% | 251050756 | 2761558315
A.2 | Chi phí xây dựng, lắp đặt công trình | GXDLĐ |  | 870827259 | 10% | 87082726 | 957909985
1 | Chi phí phần xây dựng |  | Bảng II.1.2 | 277950626 | 10% | 27795063 | 305745689
2 | Chi phí phần lắp đặt vật liệu |  | Bảng II.1.3 | 592876633 | 10% | 59287663 | 652164296
II | CHI PHÍ THIẾT BỊ | GTB | GMVTB + GLTTB | 200205172 |  | 20020517 | 220225689
B.1 | Chi phí mua sắm, vận chuyển | GMVTB |  | 70040000 |  | 7004000 | 77044000
1 | Chi phí mua sắm TB |  | Bảng II.1.5 | 70040000 | 10% | 7004000 | 77044000
2 | Chi phí vận chuyển, bốc dỡ (nếu có) |  |  |  | 10% |  | 0
B.2 | Chi phí lắp đặt và TNHC thiết bị | GLTTB |  | 130165172 |  | 13016517 | 143181689
1 | Chi phí lắp đặt TB |  | Bảng II.1.4 | 130165172 | 10% | 13016517 | 143181689
2 | Chi phí thí nghiệm hiệu chỉnh TB (nếu có) | [5 empty] | 0
III | CHI PHÍ QUẢN LÝ DỰ ÁN | GQLDA | 3,453% x (GXD+ GTB) | 123670576 | 10% | 12367058 | 136037634 |  | 3.453 | Bảng 1, trang 7, quyết định số 79/QĐ-BXD ngày 15/02/2017 thuộc Công trình Công nghiệp
IV | CHI PHÍ TƯ VẤN | GTV |  | 363291373 |  | 36329137 | 399620510
1 | Công tác điều tra, đo đạc và thu thập số liệu | GKS | Bảng II.9 | 40062250 | 10% | 4006225 | 44068475
2 | Lập Báo cáo kinh tế kỹ thuật | GKTKT | Bảng II.9 | 160452992 | 10% | 16045299 | 176498291 |  | 4.8 | Bảng 4, trang 14, quyết định số 79/QĐ-BXD ngày 15/02/2017
3 | Thẩm tra thiết kế xây dựng | GTTTK | 0,29% x GXD | 9805871 | 10% | 980587 | 10786458 |  | 0.29 | Bảng 17, trang 36, quyết định số 79/QĐ-BXD ngày 15/02/2017
4 | Thẩm tra dự toán xây dựng | GTTDT | 0,282% x GXD | 9535364 | 10% | 953536 | 10488900 |  | 0.282 | Bảng 18, trang 38, quyết định số 79/QĐ-BXD ngày 15/02/2017
5 | Lập hồ sơ mời thầu, đánh giá hồ sơ dự thầu tư vấn | GMTTV | 0,816% x GTV | 2858664 | 10% | 285866 | 3144530 |  | 0.816 | Bảng 19, trang 40, quyết định số 79/QĐ-BXD ngày 15/02/2017
6 | Lập hồ sơ mời thầu, đánh giá hồ sơ dự thầu thi công xây dựng | GMTXD | 0,549% x GXD | 18563528 | 10% | 1856353 | 20419881 |  | 0.549 | Bảng 20, trang 41, quyết định số 79/QĐ-BXD ngày 15/02/2017
7 | Lập hồ sơ mời thầu, đánh giá hồ sơ dự thầu mua sắm vật tư thiết bị | GMTTB | 0,549% x GTB | 1099126 | 10% | 109913 | 1209039 |  | 0.549 | Bảng 21, trang 42, quyết định số 79/QĐ-BXD ngày 15/02/2017
8 | Giám sát thi công xây dựng | GGSXD | 3,508% x GXD | 118617225 | 10% | 11861723 | 130478948 |  | 3.508 | Bảng 22, trang 44, quyết định số 79/QĐ-BXD ngày 15/02/2017
9 | Giám sát thiết bị | GGSTB | 1,147% x GTB | 2296353 | 10% | 229635 | 2525988 |  | 1.147 | Bảng 23, trang 45, quyết định số 79/QĐ-BXD ngày 15/02/2017
V | CHI PHÍ KHÁC | GK |  | 318214665 |  | 28046440 | 346261105
1 | Chi phí bảo hiểm công trình | GBH | 0,35% x (GXD+ GTB) | 12535390 | 10% | 1253539 | 13788929 |  | 0.35 | Trang ..., thông tư 04/2010/TT-BXD ngày 26/05/2010
2 | Chi phí thẩm tra và phê duyệt quyết toán | GTT-PD | 0,821% x TMĐT | 37750265 |  |  | 37750265 |  | 0.821 | Trang 19, thông tư số 09/2016/TT-BTC ngày 18/01/2016
3 | Chi phí kiểm toán | GKT | 1,375% x TMĐT | 63223648 | 10% | 6322365 | 69546013 |  | 1.375 | Trang 19, thông tư số 09/2016/TT-BTC ngày 18/01/2016
4 | Chi phí xây dựng nhà tạm tại hiện trường để ở và điều hành thi công | GNT | 2% x (GXD+GLTTB) | 70230000 | 10% | 7023000 | 77253000 |  | 2 | Trang 35, thông tư số 06/2016/TT-BXD ngày 10/3/2016
5 | Chi phí một số công tác không xác định được khối lượng từ thiết kế | GKKL | 2% x (GXD+GLTTB) | 70230000 | 10% | 7023000 | 77253000 |  | 2 | Trang 35&41, thông tư số 06/2016/TT-BXD ngày 10/3/2016
6 | Chi phí nghiệm thu đóng điện bàn giao công trình | GNT | 1,9% x GXD | 64245362 | 10% | 6424536 | 70669898 | 0.54 | 1.9 | VB số 9225/BCT-TCNL ngày 05/10/2011 & VB số : 1930/EVN SPC-QLĐT ngày 29/3/2013
VI | CHI PHÍ DỰ PHÒNG | GDP | 5% x (GXD+GTB+GQLDA+GTV+GK) | 219335830 |  | 21744832 | 241080662 |  |  | Trang 13,17, thông tư 04/2010/TT-BXD ngày 26/05/2010
|  |  | GTV | 363291373 | Khi KQ = 0
|  |  | Past Value | 350326423 | 12964950
|  |  | TMĐT | 4606052434 | Khi KQ = 0
|  |  | Past Value | 4598083490 | 7968944
Note on J34: mr.Thien: ĐDTA Ngầm
Note on K34: mr.Thien: ĐDTA trên không

## II.1.1.vlTA (hidden)
II.1.1. BẢNG DỰ TOÁN CHI PHÍ MUA SẮM VẬT LIỆU
HẠNG MỤC: ĐƯỜNG DÂY TRUNG ÁP
STT | KHOẢN MỤC CHI PHÍ | KÝ HIỆU | CÁCH TÍNH | THÀNH TIỀN ĐDTA TRÊN KHÔNG |  |  | THÀNH TIỂN ĐD NGẦM | TỔNG CỘNG
|  |  |  | ĐDTA XD MỚI | ĐDTA CẢI TẠO | TỔNG CỘNG
I | CHI PHÍ MUA SẮM VẬT LIỆU | C | CC + CSDL + CCL+CVCBD | 2510507559 | 0 | 2510507559 | 0 | 2510507559
1 | Chi phí mua sắm vật liệu chính | CC | Bảng II.1.5 | 2485473383 | 0 | 2485473383 |  | 2485473383
2 | Chi phí vật liệu sử dụng lại | CSDL | Bảng II.1.5 | 0 |  | 0 |  | 0
3 | Chi phí bù chênh lệch vật liệu | CCL | Bảng II.1.5 |  |  | 0 |  | 0
4 | Chi phí vận chuyển-bốc dỡ vật liệu | CVCBD | VC/1,05 | 25034176 |  | 25034176 |  | 25034176
| Gía trị dự toán trước thuế | G | C | 2510507559 | 0 | 2510507559 |  | 2510507559
II | THUẾ GIÁ TRỊ GIA TĂNG | GTGT | G x 10% | 251050756 | 0 | 251050756 |  | 251050756
| Gía trị dự toán sau thuế | GXDCPT | G + GTGT | 2761558315 | 0 | 2761558315 |  | 2761558315
GHI CHÚ:
Hệ số điều chỉnh chi phí nhân công Knc và máy thi công Kmtc áp dụng theo quy định hiện hành như sau:
- | 0
- | 1

## II.1.2.xdTA (hidden)
II.1.2. BẢNG DỰ TOÁN CHI PHÍ PHẦN XÂY DỰNG
HẠNG MỤC: ĐƯỜNG DÂY TRUNG ÁP
STT | KHOẢN MỤC CHI PHÍ | KÝ HIỆU | CÁCH TÍNH | THÀNH TIỀN ĐDTA TRÊN KHÔNG |  |  | THÀNH TIỀN ĐD NGẦM | TỔNG CỘNG
|  |  |  | ĐDTA XD MỚI | ĐDTA CẢI TẠO | TỔNG CỘNG
I | CHI PHÍ TRỰC TIẾP | T | VL+NC+M | 248547462 | 0 | 248547462 | 0 | 248547462
1 | Chi phí vật liệu | VL | Bảng II.1.5 | 141325779 |  | 141325779 |  | 141325779
2 | Chi phí nhân công | NC | Bảng II.1.5 | 103118853 |  | 103118853 |  | 103118853
|  |  | (VB số 1776 /BXD-VP ngày 16/8/2007) |  |  | 0 |  | 0
3 | Chi phí máy thi công | M | Bảng II.1.5 | 4102830 |  | 4102830 |  | 4102830
|  |  | (VB số 1776 /BXD-VP ngày 16/8/2007) |  |  | 0 |  | 0
II | CHI PHÍ CHUNG | C | 5,5% x T | 13670110 | 0 | 13670110 |  | 13670110
| GIÁ THÀNH DỰ TOÁN XÂY DỰNG | Z | T + C | 262217572 | 0 | 262217572 |  | 262217572
III | THU NHẬP CHỊU THUẾ TÍNH TRƯỚC | TL | 6%( T + C) | 15733054 | 0 | 15733054 |  | 15733054
| Gía trị dự toán trước thuế | G | T + C + TL | 277950626 | 0 | 277950626 |  | 277950626
IV | THUẾ GIÁ TRỊ GIA TĂNG | GTGT | G x 10% | 27795063 | 0 | 27795063 |  | 27795063
| Gía trị dự toán xây dựng sau thuế | GXDCPT | G + GTGT | 305745689 | 0 | 305745689 |  | 305745689
GHI CHÚ:
Hệ số điều chỉnh chi phí nhân công Knc và máy thi công Kmtc áp dụng theo quy định hiện hành như sau:
- | 1
- | 1

## II.1.3.ldvlTA (hidden)
II.1.3. BẢNG DỰ TOÁN CHI PHÍ PHẦN LẮP ĐẶT VẬT LIỆU
HẠNG MỤC: ĐƯỜNG DÂY TRUNG ÁP
STT | KHOẢN MỤC CHI PHÍ | KÝ HIỆU | CÁCH TÍNH | THÀNH TIỀN ĐDTA TRÊN KHÔNG |  |  | THÀNH TIỀN ĐDTA NGẦM | TỔNG CỘNG
|  |  |  | ĐDTA XD MỚI | ĐDTA CẢI TẠO | TỔNG CỘNG
(1) | (2) | (3) | (4) | (5) | (6) | (7)=(5)+(6) | (8) | (9)=(7)+(8)
I | CHI PHÍ TRỰC TIẾP | T | VL+NC+M | 346081268 | 0 | 346081268 | 0 | 346081268
1 | Chi phí vật liệu | VL | Bảng II.1.5 | 6834866 | 0 | 6834866 | 0 | 6834866
2 | Chi phí nhân công | NC | 90% x (Bảng II.1.5) | 328055862 |  | 328055862 |  | 328055862
|  |  | (QĐ 4970/QĐ-BCT) |  |  | 0 |  | 0
3 | Chi phí máy thi công | M | Bảng II.1.5 | 11190540 |  | 11190540 |  | 11190540
|  |  | (QĐ 4970/QĐ-BCT) |  |  | 0 |  | 0
II | CHI PHÍ CHUNG | C | 65% x NC | 213236310 | 0 | 213236310 | 0 | 213236310
| GIÁ THÀNH DỰ TOÁN XÂY DỰNG | Z | T + C | 559317578 | 0 | 559317578 | 0 | 559317578
III | THU NHẬP CHỊU THUẾ TÍNH TRƯỚC | TL | 6%( T + C ) | 33559055 | 0 | 33559055 | 0 | 33559055
| Gía trị dự toán trước thuế | G | T + C + TL | 592876633 | 0 | 592876633 | 0 | 592876633
IV | THUẾ GIÁ TRỊ GIA TĂNG | GTGT | G x 10% | 59287663 | 0 | 59287663 | 0 | 59287663
| Gía trị dự toán xây dựng sau thuế | GXDCPT | G + GTGT | 652164296 | 0 | 652164296 | 0 | 652164296
GHI CHÚ:
Hệ số điều chỉnh chi phí nhân công Knc và máy thi công Kmtc áp dụng theo quy định hiện hành như sau:
- | 0
- | 0

## II.1.4.ldtbTA (hidden)
II.1.4. BẢNG DỰ TOÁN CHI PHÍ PHẦN LẮP ĐẶT THIẾT BỊ
HẠNG MỤC: ĐƯỜNG DÂY TRUNG ÁP
STT | KHOẢN MỤC CHI PHÍ | KÝ HIỆU | CÁCH TÍNH | THÀNH TIỀN ĐDTA TRÊN KHÔNG |  |  | THÀNH TIỀN ĐDTA NGẦM | TỔNG CỘNG
|  |  |  | ĐDTA XD MỚI | ĐDTA CẢI TẠO | TỔNG CỘNG
(1) | (2) | (3) | (4) | (5) | (6) | (7)=(5)+(6) | (8) | (9)=(7)+(8)
I | CHI PHÍ TRỰC TIẾP | T | VL+NC+M | 79918272 | 0 | 79918272 | 0 | 79918272
1 | Chi phí vật liệu | VL | Bảng II.1.5 | 2643721 | 0 | 2643721 | 0 | 2643721
2 | Chi phí nhân công | NC | 90% x (Bảng II.1.5) | 65967785 |  | 65967785 |  | 65967785
|  |  | (QĐ 4970/QĐ-BCT) |  |  | 0 |  | 0
3 | Chi phí máy thi công | M | Bảng II.1.5 | 11306766 |  | 11306766 |  | 11306766
|  |  | (QĐ 4970/QĐ-BCT) |  |  | 0 |  | 0
II | CHI PHÍ CHUNG | C | 65% x NC | 42879060 | 0 | 42879060 | 0 | 42879060
| GIÁ THÀNH DỰ TOÁN XÂY DỰNG | Z | T + C | 122797332 | 0 | 122797332 | 0 | 122797332
III | THU NHẬP CHỊU THUẾ TÍNH TRƯỚC | TL | 6%( T + C ) | 7367840 | 0 | 7367840 | 0 | 7367840
| Gía trị dự toán trước thuế | G | T + C + TL | 130165172 | 0 | 130165172 | 0 | 130165172
IV | THUẾ GIÁ TRỊ GIA TĂNG | GTGT | G x 10% | 13016517 | 0 | 13016517 | 0 | 13016517
| Gía trị dự toán xây dựng sau thuế | GXDCPT | G + GTGT | 143181689 | 0 | 143181689 | 0 | 143181689
GHI CHÚ:
Hệ số điều chỉnh chi phí nhân công Knc và máy thi công Kmtc áp dụng theo quy định hiện hành như sau:
- | 0
- | 0

## II.1.5.nc+mtcTA (hidden)
II.1.5. BẢNG TỔNG HỢP CHI PHÍ VẬT LIỆU, THIẾT BỊ, NHÂN CÔNG, MÁY THI CÔNG
HẠNG MỤC: ĐƯỜNG DÂY TRUNG ÁP
Số TT | Danh mục | Đơn vị | Khối lượng | Đơn giá |  |  |  |  | Thành tiền
|  |  |  | Vật liệu chính | Vật liệu SD lại | Vật liệu phụ | Nhân công | MTC | Vật liệu chính | Vật liệu SD lại | Vật liệu phụ | Nhân công | MTC
(1) | (2) | (3) | (4) | (5) | (6) | (7) | (8) | (9) | (10)=(4)x(5) | (11)=(4)x(6) | (12)=(4)x(7) | (13)=(4)x(8) | (14)=(4)x(9)
I | PHẦN XÂY DỰNG | 0 | 0 | 0 | 0 |  | 0 | 0 | 0 | 0 |  | 0 | 0
I.1 | Trụ 16m ghép - Móng M200 (1,8x1,6x1,2)m3 tim 0,42m | móng | 2 | 3509705 | 0 | 0 | 2450940 | 138370 | 7019410 | 0 | 0 | 4901880 | 276740
I.2 | Trụ 16m đơn - Móng bêtông M200 (1,6x1,6x1,2)m3 | móng | 18 | 3196312 | 0 | 0 | 2190813 | 124890 | 57533616 | 0 | 0 | 39434634 | 2248020
I.3 | Trụ 14m ghép - Móng bêtông M200 (1,6x1,4x1)m3 | móng | 10 | 2358406 | 0 | 0 | 1394617 | 86662 | 23584060 | 0 | 0 | 13946170 | 866620
I.4 | Trụ 14m - Móng bêtông M200 (1,4x1,4x1)m3 | móng | 9 | 2055677 | 0 | 0 | 1240931 | 79050 | 18501093 | 0 | 0 | 11168379 | 711450
I.5 | Móng 14ba | móng | 18 | 1272200 | 0 | 0 | 1337287 | 0 | 22899600 | 0 | 0 | 24071166 | 0
I.6 | Móng neo chằng trụ 14m | bộ | 4 | 842000 | 0 | 0 | 600022 | 0 | 3368000 | 0 | 0 | 2400088 | 0
I.7 | Móng neo chằng trụ 16,20m | bộ | 10 | 842000 | 0 | 0 | 600022 | 0 | 8420000 | 0 | 0 | 6000220 | 0
I.8 | Đào, đắp rãnh tiếp địa | bộ | 18 | 0 | 0 | 0 | 66462 | 0 | 0 | 0 | 0 | 1196316 | 0
II | PHẦN VẬT LIỆU | 0 | 0 | 0 | 0 | 0 | 0 | 0 | 0 | 0 | 0 | 0 | 0
II.1 | Trụ BTLT 16m | trụ | 22 | 13283000 | 0 | 29500 | 1581800 | 0 | 292226000 | 0 | 649000 | 34799600 | 0
II.2 | Trụ BTLT 14m | trụ | 32 | 5961000 | 0 | 26000 | 1454200 | 0 | 190752000 | 0 | 832000 | 46534400 | 0
II.3 | Trụ BTLT 14m | trụ | 8 | 5961000 | 0 | 26000 | 580800 | 204861 | 47688000 | 0 | 208000 | 4646400 | 1638888
II.4 | Bộ đà U120K dài 3m tháp trụ | bộ | 1 | 2480000 | 0 | 0 | 691038 | 0 | 2480000 | 0 | 0 | 691038 | 0
II.5 | Bộ đà 4,2K (trụ 20m tim 1,8m) | bộ | 2 | 3161400 | 0 | 0 | 935652 | 0 | 6322800 | 0 | 0 | 1871304 | 0
II.6 | Bộ đà 4,2K (trụ 20m tim 1,8m) sdl | bộ | 2 | 260400 | 0 | 0 | 935652 | 0 | 520800 | 0 | 0 | 1871304 | 0
II.7 | Bộ đà 24K | bộ | 23 | 1580700 | 0 | 0 | 691038 | 0 | 36356100 | 0 | 0 | 15893874 | 0
II.8 | Bộ đà 24K (sdl) | bộ | 16 | 130200 | 0 | 0 | 691038 | 0 | 2083200 | 0 | 0 | 11056608 | 0
II.9 | Bộ đà 24Đ | bộ | 51 | 788850 | 0 | 0 | 259904 | 0 | 40231350 | 0 | 0 | 13255104 | 0
II.10 | Bộ đà 24Đ (sdl) | bộ | 26 | 63600 | 0 | 0 | 259904 | 0 | 1653600 | 0 | 0 | 6757504 | 0
II.11 | Bộ Chân sứ đỉnh đơn (T) dài 870mm | bộ | 16 | 134000 | 0 | 0 | 155942 | 0 | 2144000 | 0 | 0 | 2495072 | 0
II.12 | Bộ Chân sứ đỉnh kép (C) dài 870mm | bộ | 5 | 237200 | 0 | 0 | 311884 | 0 | 1186000 | 0 | 0 | 1559420 | 0
II.13 | Bộ đà đỡ FCO, LA trạm 1 pha | bộ | 2 | 190400 | 0 | 2511 | 121000 | 0 | 380800 | 0 | 5022 | 242000 | 0
II.14 | Bảng tên nhánh | bộ | 2 | 82700 | 0 | 0 | 44000 | 0 | 165400 | 0 | 0 | 88000 | 0
II.15 | Bộ dây chằng xuống trụ 14m | bộ | 1 | 1004256 | 0 | 0 | 99000 | 0 | 1004256 | 0 | 0 | 99000 | 0
II.16 | Bộ dây chằng hẹp trụ 14m | bộ | 3 | 1389370 | 0 | 0 | 99000 | 0 | 4168110 | 0 | 0 | 297000 | 0
II.17 | Bộ dây chằng xuống trụ 16m đơn | bộ | 0 | 1457700 | 0 | 0 | 99000 | 0 | 0 | 0 | 0 | 0 | 0
II.18 | Bộ dây chằng xuống trụ 20m đơn | bộ | 4 | 1579800 | 0 | 0 | 99000 | 0 | 6319200 | 0 | 0 | 396000 | 0
II.19 | Bộ dây chằng xuống trụ 16m kép | bộ | 6 | 4108500 | 0 | 0 | 297000 | 0 | 24651000 | 0 | 0 | 1782000 | 0
II.20 | Bộ tiếp địa trụ 14m (có tiếp địa thân trụ) | bộ | 18 | 1345300 | 0 | 12429 | 288007 | 44428 | 24215400 | 0 | 223722 | 5184126 | 799704
II.21 | Phần dây, sứ và phụ kiện | Trọn bộ | 1 | 1800925367 | 0 | 1751436 | 108182986 | 3397113 | 1800925367 | 0 | 1751436 | 108182986 | 3397113
III | PHẦN THIẾT BỊ | Trọn bộ | 1 | 70040000 | 0 | 1673441 | 44308212 | 5951931 | 70040000 | 0 | 1673441 | 44308212 | 5951931
IV | PHẦN THÁO DỠ VẬT LIỆU | 0 | 0 | 0 | 0 | 0 | 0 | 0 | 0 | 0 | 0 | 0 | 0
IV.1 | Trụ BTLT 14m | trụ | 18 | 0 | 0 | 11875 | 1091412 | 0 | 0 | 0 | 213750 | 19645416 | 0
IV.2 | Bộ đà U120K dài 3m tháp trụ | bộ | 17 | 0 | 0 | 0 | 379766 | 0 | 0 | 0 | 0 | 6456022 | 0
IV.3 | Bộ đà 4,2K (trụ 20m Pi - tim 1,8m) sdl | bộ | 2 | 0 | 0 | 0 | 379766 | 0 | 0 | 0 | 0 | 759532 | 0
IV.4 | Bộ đà 24K | bộ | 16 | 0 | 0 | 0 | 189883 | 0 | 0 | 0 | 0 | 3038128 | 0
IV.5 | Bộ đà 24Đ | bộ | 26 | 0 | 0 | 0 | 140348 | 0 | 0 | 0 | 0 | 3649048 | 0
IV.6 | Bộ dây chằng xuống trụ 14m tháp sắt | bộ | 6 | 0 | 0 | 0 | 297000 | 0 | 0 | 0 | 0 | 1782000 | 0
IV.7 | Bộ đà đỡ FCO, LA, Tụ bù, Recloser… | bộ | 18 | 0 | 0 | 2511 | 240394 | 0 | 0 | 0 | 45198 | 4327092 | 0
IV.8 | Phần dây, sứ và phụ kiện | Trọn bộ | 1 | 0 | 0 | 1936458 | 38157208 | 0 | 0 | 0 | 1936458 | 38157208 | 0
V | PHẦN THÁO DỠ THIẾT BỊ | Trọn bộ | 1 | 0 | 0 | 970280 | 28989327 | 5354835 | 0 | 0 | 970280 | 28989327 | 5354835
(1): TỔNG CỘNG; (3): PHẦN XÂY DỰNG (mục I) | 141325779 | 0 | 0 | 103118853 | 4102830
(3): PHẦN VẬT LIỆU (mục II) | 2485473383 | 0 | 6834866 | 364506513 | 11190540
(3): PHẦN THIẾT BỊ (mục III) | 70040000 | 0 | 2643721 | 73297539 | 11306766
Ghi chú:
*Đơn giá nhân công, máy thi công được cập nhập theo quy định tại Thông tư 05/2016/BXD ngày 10/03/2016 (Vùng III, Lttv = 2,000,000 vnđ)

## II.1.6.chitietDDTT (hidden)
II.1.6. BẢNG TÍNH CHI TIẾT VẬT LIỆU, THIẾT BỊ, NHÂN CÔNG, MÁY THI CÔNG
HẠNG MỤC: ĐƯỜNG DÂY TRUNG ÁP
| Số TT | MHĐM | MSDĐ | Danh mục | Đơn vị | Khối lượng | KL (lkvt) | Đơn giá |  |  |  |  | Thành tiền
[8 empty] | Vật liệu chính | Vật liệu SD lại | Vật liệu phụ | Nhân công | MTC | Vật liệu chính | Vật liệu SD lại | Vật liệu phụ | Nhân công | MTC
| (1) | (2) |  | (3) | (4) | (5) |  | (6) | (7) | (8) | (9) | (10) | (11)=(5)x(6) | (12)=(5)x(7) | (13)=(5)x(8) | (14)=(5)x(9) | (15)=(5)x(10)
| I |  |  | PHẦN XÂY DỰNG
1 | I.1 |  |  | Trụ 16m ghép - Móng M200 (1,8x1,6x1,2)m3 tim 0,42m | móng | 2 | [6 empty] | 3509705 | 0 | 0 | 2450940 | 138370
RG007 |  |  | 0 | Xi măng PCB40 | Kg | 963.2 |  | 1420 |  |  |  |  | 1367744 | 0
RG008 |  |  | 41506010 | Cát xây dựng | m3 | 1.546 |  | 277273 |  |  |  |  | 428664 | 0
RG011 |  |  | 41506089 | Đá 1x2 | m3 | 2.867 |  | 491818 |  |  |  |  | 1410042 | 0
RG019 |  |  | 0 | Nước | lít | 635 |  | 10 |  |  |  |  | 6350 | 0
VLK |  |  | 1 | Vât liệu khác | % | 1 |  | 7705 | 0 |  |  |  | 7705 | 0
QH002 |  | 44322500 |  | Bù lon mạ kẽm VRS 22x500 | cái | 2 |  | 58800 |  |  |  |  | 117600 | 0
QH012 |  | 44322000 |  | Bù lon mạ kẽm VRS 22x1000 | cái | 1 | 2 | 100800 |  |  |  |  | 100800 | 0
QK006 |  | 47087092 |  | Long đền vuông 80x80x6 bù lon 22 | cái | 6 | 12 | 11800 |  |  |  |  | 70800 | 0
AB.11422 |  | AB.11422 |  | Đào đất móng trụ bằng TC <5m3, đất cấp II | m³ | 4.493 |  |  |  | 0 | 262523 | 0 |  | 0 | 0 | 1179516 | 0
AB.13112 |  | AB.13112 |  | Đắp đất hố móng bằng TC - độ chặt K=0,9 | m³ | 3.456 |  |  |  | 0 | 111323 | 0 |  | 0 | 0 | 384732 | 0
AF.11212 |  | AF.11212 |  | Đổ bê tông móng trụ bằng TC + đầm dùi, đá 1x2 M200, rộng ≤250cm | m³ | 3.254 |  |  |  |  | 272493 | 42523 |  | 0 | 0 | 886692 | 138370
1
2 | I.2 |  |  | Trụ 16m đơn - Móng bêtông M200 (1,6x1,6x1,2)m3 | móng | 18 | [6 empty] | 3196312 | 0 | 0 | 2190813 | 124890
RG007 |  |  | 0 | Xi măng PCB40 | Kg | 869.4 |  | 1420 |  |  |  |  | 1234548 | 0
RG008 |  |  | 41506010 | Cát xây dựng | m3 | 1.395 |  | 277273 |  |  |  |  | 386796 | 0
RG011 |  |  | 41506089 | Đá 1x2 | m3 | 2.587 |  | 491818 |  |  |  |  | 1272333 | 0
RG019 |  |  | 0 | Nước | lít | 573 |  | 10 |  |  |  |  | 5730 | 0
VLK |  |  | 1 | Vât liệu khác | % | 1 |  | 7705 | 0 |  |  |  | 7705 | 0
QH002 |  | 44322500 |  | Bù lon mạ kẽm VRS 22x500 | cái | 2 |  | 58800 |  |  |  |  | 117600 | 0
QH012 |  | 44322000 |  | Bù lon mạ kẽm VRS 22x1000 | cái | 1 | 18 | 100800 |  |  |  |  | 100800 | 0
QK006 |  | 47087092 |  | Long đền vuông 80x80x6 bù lon 22 | cái | 6 | 108 | 11800 |  |  |  |  | 70800 | 0
AB.11422 |  | AB.11422 |  | Đào đất móng trụ bằng TC <5m3, đất cấp II | m³ | 3.994 |  |  |  | 0 | 262523 | 0 |  | 0 | 0 | 1048517 | 0
AB.13112 |  | AB.13112 |  | Đắp đất hố móng bằng TC - độ chặt K=0,9 | m³ | 3.072 |  |  |  | 0 | 111323 | 0 |  | 0 | 0 | 341984 | 0
AF.11212 |  | AF.11212 |  | Đổ bê tông móng trụ bằng TC + đầm dùi, đá 1x2 M200, rộng ≤250cm | m³ | 2.937 |  |  |  |  | 272493 | 42523 |  | 0 | 0 | 800312 | 124890
2
3 | I.3 |  |  | Trụ 14m ghép - Móng bêtông M200 (1,6x1,4x1)m3 | móng | 10 | [6 empty] | 2358406 | 0 | 0 | 1394617 | 86662
RG007 |  |  | 0 | Xi măng PCB40 | Kg | 618.3 |  | 1420 |  |  |  |  | 877986 | 0
RG008 |  |  | 41506010 | Cát xây dựng | m3 | 0.99 |  | 277273 |  |  |  |  | 274500 | 0
RG011 |  |  | 41506089 | Đá 1x2 | m3 | 1.84 |  | 491818 |  |  |  |  | 904945 | 0
RG019 |  |  | 0 | Nước | lít | 407 |  | 10 |  |  |  |  | 4070 | 0
VLK |  |  | 1 | Vât liệu khác | % | 1 |  | 7705 | 0 |  |  |  | 7705 | 0
QH002 |  | 44322500 |  | Bù lon mạ kẽm VRS 22x500 | cái | 2 |  | 58800 |  |  |  |  | 117600 | 0
QH012 |  | 44322000 |  | Bù lon mạ kẽm VRS 22x1000 | cái | 1 | 10 | 100800 |  |  |  |  | 100800 | 0
QK006 |  | 47087092 |  | Long đền vuông 80x80x6 bù lon 22 | cái | 6 | 60 | 11800 |  |  |  |  | 70800 | 0
AB.11422 |  | AB.11422 |  | Đào đất móng trụ bằng TC <5m3, đất cấp II | m³ | 2.912 |  |  |  | 0 | 262523 | 0 |  | 0 | 0 | 764467 | 0
AB.13112 |  | AB.13112 |  | Đắp đất hố móng bằng TC - độ chặt K=0,9 | m³ | 0.672 |  |  |  | 0 | 111323 | 0 |  | 0 | 0 | 74809 | 0
AF.11212 |  | AF.11212 |  | Đổ bê tông móng trụ bằng TC + đầm dùi, đá 1x2 M200, rộng ≤250cm | m³ | 2.038 |  |  |  |  | 272493 | 42523 |  | 0 | 0 | 555341 | 86662
3
4 | I.4 |  |  | Trụ 14m - Móng bêtông M200 (1,4x1,4x1)m3 | móng | 9 | [6 empty] | 2055677 | 0 |  | 1240931 | 79050
RG007 |  |  | 0 | Xi măng PCB40 | Kg | 564 |  | 1420 |  |  |  |  | 800880 | 0
RG008 |  |  | 41506010 | Cát xây dựng | m3 | 0.91 |  | 277273 |  |  |  |  | 252318 | 0
RG011 |  |  | 41506089 | Đá 1x2 | m3 | 1.68 |  | 491818 |  |  |  |  | 826254 | 0
RG019 |  |  | 0 | Nước | lít | 372 |  | 10 |  |  |  |  | 3720 | 0
VLK |  |  | 1 | Vât liệu khác | % | 1 |  | 7705 | 0 |  |  |  | 7705 | 0
QH002 |  |  | 44322500 | Bù lon mạ kẽm VRS 22x500 | cái | 2 | 18 | 58800 |  |  |  |  | 117600 | 0
QK006 |  |  |  | Long đền vuông 80x80x6 bù lon 22 | cái | 4 | 36 | 11800 |  |  |  |  | 47200 | 0
AB.11422 |  | AB.11422 |  | Đào đất móng trụ bằng TC <5m3, đất cấp II | m³ | 2.548 |  |  |  | 0 | 262523 | 0 |  | 0 | 0 | 668909 | 0
AB.13112 |  | AB.13112 |  | Đắp đất hố móng bằng TC - độ chặt K=0,9 | m³ | 0.588 |  |  |  | 0 | 111323 | 0 |  | 0 | 0 | 65458 | 0
AF.11212 |  | AF.11212 |  | Đổ bê tông móng trụ bằng TC + đầm dùi, đá 1x2 M200, rộng ≤250cm | m³ | 1.859 |  |  |  | 0 | 272493 | 42523 |  | 0 | 0 | 506564 | 79050
4
5 | I.5 |  |  | Móng 14ba | móng | 18 | [6 empty] | 1272200 | 0 | 0 | 1337287 | 0
GA001 |  |  | 30600298 | Neo bê tông cốt thép dài 1,5m | cái | 1 | 18 | 759000 |  |  |  |  | 759000 | 0
GA000 |  |  | 30600299 | Neo bê tông cốt thép dài 1,2m | cái | 1 | 18 | 322000 |  |  |  |  | 322000 | 0
QH005 |  |  | 44322650 | Bù lon mạ kẽm VRS 22x650 | cái | 2 | 36 | 72000 |  |  |  |  | 144000 | 0
QK006 |  |  | 47087092 | Long đền vuông 80x80x6 bù lon 22 | cái | 4 | 72 | 11800 |  |  |  |  | 47200 | 0
AB.11372 |  | AB.11372 |  | Đào đất móng đà cản bằng TC ≥5m3, đất cấp II | m³ | 4.99 |  |  |  | 0 | 121292 | 0 |  | 0 | 0 | 605247 | 0
AB.13112 |  | AB.13112 |  | Đắp đất hố móng bằng TC - độ chặt K=0,9 | m³ | 4.99 |  |  |  | 0 | 111323 | 0 |  | 0 | 0 | 555502 | 0
AG.42112 |  | AG.42112 |  | Lắp neo bê tông bằng TC ≤ 0,25 tấn | cái | 2 |  |  |  | 0 | 88269 | 0 |  | 0 | 0 | 176538 | 0
5
6 | I.6 |  |  | Móng neo chằng trụ 14m | bộ | 4 | [6 empty] | 842000 |  | 0 | 600022 | 0
JB001 |  |  | 32043754 | Cọc neo ĐK22 dài 3000 mạ kẽm | cái | 1 | 4 | 324000 |  |  |  |  | 324000
GB000 |  |  | 59000304 | Đế neo bêtông 400x1500 | cái | 1 | 4 | 518000 |  |  |  |  | 518000
AB.11372 |  | AB.11372 |  | Đào đất móng đà cản bằng TC ≥5m3, đất cấp II | m³ | 2.2 |  |  |  | 0 | 121292 | 0 |  |  | 0 | 266842 | 0
AB.13112 |  | AB.13112 |  | Đắp đất hố móng bằng TC - độ chặt K=0,9 | m³ | 2.2 |  |  |  | 0 | 111323 | 0 |  |  | 0 | 244911 | 0
AG.42112 |  | AG.42112 |  | Lắp neo bê tông bằng TC ≤ 0,25 tấn | cái | 1 |  |  |  | 0 | 88269 | 0 |  |  | 0 | 88269 | 0
6
7 | I.7 |  |  | Móng neo chằng trụ 16,20m | bộ | 10 | [6 empty] | 842000 |  | 0 | 600022 | 0
JB001 |  |  | 32043754 | Cọc neo ĐK22 dài 3000 mạ kẽm | cái | 1 | 10 | 324000 |  |  |  |  | 324000
GB000 |  |  | 59000304 | Đế neo bêtông 400x1500 | cái | 1 | 10 | 518000 |  |  |  |  | 518000
AB.11372 |  | AB.11372 |  | Đào đất móng đà cản bằng TC ≥5m3, đất cấp II | m³ | 2.2 |  |  |  | 0 | 121292 | 0 |  |  | 0 | 266842 | 0
AB.13112 |  | AB.13112 |  | Đắp đất hố móng bằng TC - độ chặt K=0,9 | m³ | 2.2 |  |  |  | 0 | 111323 | 0 |  |  | 0 | 244911 | 0
AG.42112 |  | AG.42112 |  | Lắp neo bê tông bằng TC ≤ 0,25 tấn | cái | 1 |  |  |  | 0 | 88269 | 0 |  |  | 0 | 88269 | 0
7
8 | I.8 |  |  | Đào, đắp rãnh tiếp địa | bộ | 18 | [7 empty] | 0 | 0 | 66462 | 0
AB.11512 |  | AB.11512 |  | Đào đất rãnh tiếp địa bằng TC, đất cấp II | m³ | 0.25 |  |  |  | 0 | 151200 | 0 |  | 0 | 0 | 37800 | 0
AB.13122 |  | AB.13122 |  | Đắp đất rãnh tiếp địa bằng TC, độ chặt K=0,9 | m³ | 0.25 |  |  |  | 0 | 114646 | 0 |  | 0 | 0 | 28662 | 0
8
| II |  |  | PHẦN VẬT LIỆU
1 | II.1 |  |  | Trụ BTLT 16m | trụ | 22 | [6 empty] | 13283000 |  | 29500 | 1581800 | 0
HB004 |  |  | 0 | Trụ BTLT 16m - 11kN, K=1,5 | trụ | 1 | 22 | 13283000 |  |  |  |  | 13283000
D2.5251 |  | D2.5251 |  | Dựng trụ BT ≤ 16m, thủ công | trụ | 1 |  |  |  | 29500 | 1581800 | 0 |  |  | 29500 | 1581800 | 0
1
2 | II.2 |  |  | Trụ BTLT 14m | trụ | 32 | [6 empty] | 5961000 |  | 26000 | 1454200 | 0
HB003a |  |  | 30205140a | Trụ BTLT 14m - 9,2kN, K=1,5, TĐ | trụ | 1 | 32 | 5961000 |  |  |  |  | 5961000
D2.5241 |  | D2.5241 |  | Dựng trụ BT ≤ 14m, thủ công | trụ | 1 |  |  |  | 26000 | 1454200 | 0 |  |  | 26000 | 1454200 | 0
2 | [19 empty] | QF004
3 | II.3 |  |  | Trụ BTLT 14m | trụ | 8 | [6 empty] | 5961000 |  | 26000 | 580800 | 204861
HB003a |  |  | 30205140a | Trụ BTLT 14m - 9,2kN, K=1,5, TĐ | trụ | 1 | 8 | 5961000 |  |  |  |  | 5961000
D2.5242 |  | D2.5242 |  | Dựng trụ BT ≤ 14m, TC + cẩu | trụ | 1 |  |  |  | 26000 | 580800 | 204861 |  |  | 26000 | 580800 | 204861
3 | [19 empty] | QF004
4 | II.4 |  |  | Bộ đà U120K dài 3m tháp trụ | bộ | 1 | [6 empty] | 2480000 |  | 0 | 691038 | 0
IF002a |  |  | 0 | Đà sắt U160x64x5 dài 3m tháp trụ | cái | 2 | 2 | 1159500 |  |  |  |  | 2319000
QF001 |  |  | 43816100 | Bù lon mạ kẽm 16x100 | cái | 2 | 2 | 9600 |  |  |  |  | 19200
QF005 |  |  | 43816300 | Bù lon mạ kẽm 16x300 | cái | 3 | 3 | 18000 |  |  |  |  | 54000 | [6 empty] | IK000
QG004 |  |  | 44316300 | Bù lon mạ kẽm VRS 16x300 | cái | 3 | 3 | 21600 |  |  |  |  | 64800
QK005 |  |  | 0 | Long đền vuông 50x50x3 bù lon 16 | cái | 10 | 10 | 2300 |  |  |  |  | 23000
D2.6022 |  | D2.6022 |  | Lắp đặt xà thép cho trụ néo ≤25kg | bộ | 2 |  |  |  | 0 | 345519 | 0 |  |  | 0 | 691038 | 0
4
5 | II.5 |  |  | Bộ đà 4,2K (trụ 20m tim 1,8m) | bộ | 2 | [6 empty] | 3161400 |  | 0 | 935652 | 0 |  |  | QF004
IA003 |  |  | 30600081 | Đà sắt L75x75x8 dài 4,2m 4 gù | cái | 2 | 4 | 1138500 |  |  |  |  | 2277000
IG001 |  |  | 30620920 | Thanh chống sắt dẹp 60x6 dài 0,92m | cái | 8 | 16 | 78000 |  |  |  |  | 624000
QF000 |  |  | 43816050 | Bù lon mạ kẽm 16x50 | cái | 8 | 16 | 7000 |  |  |  |  | 56000
QF005 |  |  | 43816300 | Bù lon mạ kẽm 16x300 | cái | 4 | 8 | 18000 |  |  |  |  | 72000 | [6 empty] | IK000
QG004 |  |  | 44316300 | Bù lon mạ kẽm VRS 16x300 | cái | 4 | 8 | 21600 |  |  |  |  | 86400
QK005 |  |  | 0 | Long đền vuông 50x50x3 bù lon 16 | cái | 20 | 40 | 2300 |  |  |  |  | 46000
D2.6032 |  | D2.6032 |  | Lắp đặt xà thép cho trụ néo ≤50kg | bộ | 2 |  |  |  | 0 | 467826 | 0 |  |  | 0 | 935652 | 0
5
6 | II.6 |  |  | Bộ đà 4,2K (trụ 20m tim 1,8m) sdl | bộ | 2 | [6 empty] | 260400 |  | 0 | 935652 | 0 |  |  | QF004
IA003 |  |  | 30600081 | Đà sắt L75x75x8 dài 4,2m 4 gù | cái | 2 | 4 | sdl |  |  |  |  | sdl
IG001 |  |  | 30620920 | Thanh chống sắt dẹp 60x6 dài 0,92m | cái | 8 | 16 | sdl |  |  |  |  | sdl
QF000 |  |  | 43816050 | Bù lon mạ kẽm 16x50 | cái | 8 | 16 | 7000 |  |  |  |  | 56000
QF005 |  |  | 43816300 | Bù lon mạ kẽm 16x300 | cái | 4 | 8 | 18000 |  |  |  |  | 72000 | [6 empty] | IK000
QG004 |  |  | 44316300 | Bù lon mạ kẽm VRS 16x300 | cái | 4 | 8 | 21600 |  |  |  |  | 86400
QK005 |  |  | 0 | Long đền vuông 50x50x3 bù lon 16 | cái | 20 | 40 | 2300 |  |  |  |  | 46000
D2.6032 |  | D2.6032 |  | Lắp đặt xà thép cho trụ néo ≤50kg | bộ | 2 |  |  |  | 0 | 467826 | 0 |  |  | 0 | 935652 | 0
6
7 | II.7 |  |  | Bộ đà 24K | bộ | 23 | [6 empty] | 1580700 |  | 0 | 691038 | 0 |  |  | QF004
IA003 |  |  | 30600081 | Đà sắt L75x75x8 dài 2,4m 4 gù | cái | 2 | 46 | 569250 |  |  |  |  | 1138500
IG001 |  |  | 30620920 | Thanh chống sắt dẹp 60x6 dài 0,92m | cái | 4 | 92 | 78000 |  |  |  |  | 312000
QF000 |  |  | 43816050 | Bù lon mạ kẽm 16x50 | cái | 4 | 92 | 7000 |  |  |  |  | 28000
QF005 |  |  | 43816300 | Bù lon mạ kẽm 16x300 | cái | 2 | 46 | 18000 |  |  |  |  | 36000
QG004 |  |  | 44316300 | Bù lon mạ kẽm VRS 16x300 | cái | 2 | 46 | 21600 |  |  |  |  | 43200
QK005 |  |  | 0 | Long đền vuông 50x50x3 bù lon 16 | cái | 10 | 230 | 2300 |  |  |  |  | 23000
D2.6022 |  | D2.6022 |  | Lắp đặt xà thép cho trụ néo ≤25kg | bộ | 2 |  |  |  | 0 | 345519 | 0 |  |  | 0 | 691038 | 0
7
8 | II.8 |  |  | Bộ đà 24K (sdl) | bộ | 16 | [6 empty] | 130200 |  | 0 | 691038 | 0 |  |  | QF004
IA003 |  |  | 30600081 | Đà sắt L75x75x8 dài 2,4m 4 gù | cái | 2 | 32 | sdl |  |  |  |  | sdl
IG001 |  |  | 30620920 | Thanh chống sắt dẹp 60x6 dài 0,92m | cái | 4 | 64 | sdl |  |  |  |  | sdl
QF000 |  |  | 43816050 | Bù lon mạ kẽm 16x50 | cái | 4 | 64 | 7000 |  |  |  |  | 28000
QF005 |  |  | 43816300 | Bù lon mạ kẽm 16x300 | cái | 2 | 32 | 18000 |  |  |  |  | 36000
QG004 |  |  | 44316300 | Bù lon mạ kẽm VRS 16x300 | cái | 2 | 32 | 21600 |  |  |  |  | 43200
QK005 |  |  | 0 | Long đền vuông 50x50x3 bù lon 16 | cái | 10 | 160 | 2300 |  |  |  |  | 23000
D2.6022 |  | D2.6022 |  | Lắp đặt xà thép cho trụ néo ≤25kg | bộ | 2 |  |  |  | 0 | 345519 | 0 |  |  | 0 | 691038 | 0
8
9 | II.9 |  |  | Bộ đà 24Đ | bộ | 51 | [6 empty] | 788850 |  | 0 | 259904 | 0
IA003 |  |  | 30600081 | Đà sắt L75x75x8 dài 2,4m 4 gù | cái | 1 | 51 | 569250 |  |  |  |  | 569250
IG001 |  |  | 30620920 | Thanh chống sắt dẹp 60x6 dài 0,92m | cái | 2 | 102 | 78000 |  |  |  |  | 156000
QF000 |  |  | 43816050 | Bù lon mạ kẽm 16x50 | cái | 2 | 102 | 7000 |  |  |  |  | 14000
QF004 |  |  | 43816250 | Bù lon mạ kẽm 16x250 | cái | 2 | 102 | 15600 |  |  |  |  | 31200
QK005 |  |  | 0 | Long đền vuông 50x50x3 bù lon 16 | cái | 8 | 408 | 2300 |  |  |  |  | 18400
D2.6021 |  | D2.6021 |  | Lắp đặt xà thép cho trụ đỡ ≤25kg | bộ | 1 |  |  |  | 0 | 259904 | 0 |  |  | 0 | 259904 | 0
9
10 | II.10 |  |  | Bộ đà 24Đ (sdl) | bộ | 26 | [6 empty] | 63600 |  | 0 | 259904 | 0
IA003 |  |  | 30600081 | Đà sắt L75x75x8 dài 2,4m 4 gù | cái | 1 | 26 | sdl |  |  |  |  | sdl
IG001 |  |  | 30620920 | Thanh chống sắt dẹp 60x6 dài 0,92m | cái | 2 | 52 | sdl |  |  |  |  | sdl
QF000 |  |  | 43816050 | Bù lon mạ kẽm 16x50 | cái | 2 | 52 | 7000 |  |  |  |  | 14000
QF004 |  |  | 43816250 | Bù lon mạ kẽm 16x250 | cái | 2 | 52 | 15600 |  |  |  |  | 31200
QK005 |  |  | 0 | Long đền vuông 50x50x3 bù lon 16 | cái | 8 | 208 | 2300 |  |  |  |  | 18400
D2.6021 |  | D2.6021 |  | Lắp đặt xà thép cho trụ đỡ ≤25kg | bộ | 1 |  |  |  | 0 | 259904 | 0 |  |  | 0 | 259904 | 0
10
11 | II.11 |  |  | Bộ Chân sứ đỉnh đơn (T) dài 870mm | bộ | 16 | [6 empty] | 134000 | 0 | 0 | 155942 | 0
LB001 |  |  | 0 | Chân sứ đỉnh loại thẳng dài 870mm | cái | 1 | 16 | 93600 |  |  |  |  | 93600 | 0
QF004 |  |  | 43816250 | Bù lon mạ kẽm 16x250 | cái | 2 | 32 | 15600 |  |  |  |  | 31200 | 0
QK005 |  |  | 0 | Long đền vuông 50x50x3 bù lon 16 | cái | 4 | 64 | 2300 |  |  |  |  | 9200 | 0
D2.6011 |  | D2.6011 |  | Lắp đặt xà thép cho trụ đỡ ≤15kg | bộ | 1 |  |  |  | 0 | 155942 | 0 |  |  | 0 | 155942 | 0
11
12 | II.12 |  |  | Bộ Chân sứ đỉnh kép (C) dài 870mm | bộ | 5 | [6 empty] | 237200 |  | 0 | 311884 | 0
LB002 |  |  | 0 | Chân sứ đỉnh loại cong dài 870mm | cái | 2 | 10 | 96000 |  |  |  |  | 192000
QF005 |  |  | 43816300 | Bù lon mạ kẽm 16x300 | cái | 2 | 10 | 18000 |  |  |  |  | 36000
QK005 |  |  | 0 | Long đền vuông 50x50x3 bù lon 16 | cái | 4 | 20 | 2300 |  |  |  |  | 9200
D2.6011 |  | D2.6011 |  | Lắp đặt xà thép cho trụ đỡ ≤15kg | bộ | 2 |  |  |  | 0 | 155942 | 0 |  |  | 0 | 311884 | 0
12
13 | II.13 |  |  | Bộ đà đỡ FCO, LA trạm 1 pha | bộ | 2 | [6 empty] | 190400 |  | 2511 | 121000 | 0
IE001 |  |  | 30660240 | Giá đỡ FCO, LA trạm 1 pha | cái | 1 | 2 | 150000 |  |  |  |  | 150000
QF004 |  |  | 43816250 | Bù lon mạ kẽm 16x250 | cái | 2 | 4 | 15600 |  |  |  |  | 31200
QK005 |  |  |  | Long đền vuông 50x50x3 bù lon 16 | cái | 4 | 8 | 2300 |  |  |  |  | 9200
T4.3008 |  | T4.3008 |  | Lắp đặt khung định vị | bộ | 1 |  |  |  | 2511 | 121000 | 0 |  |  | 2511 | 121000 | 0
13
14 | II.14 |  |  | Bảng tên nhánh | bộ | 2 | [6 empty] | 82700 |  | 0 | 44000 | 0
MB000a |  |  | 0 | Bảng tên 150x250 | cái | 1 | 2 | 60000 |  |  |  |  | 60000
QF006 |  |  | 43816350 | Bù lon mạ kẽm 16x350 | cái | 1 | 2 | 20400 |  |  |  |  | 20400
QK005 |  |  | 0 | Long đền vuông 50x50x3 bù lon 16 | cái | 1 | 2 | 2300 |  |  |  |  | 2300
D3.3201 |  | D3.3201 |  | Lắp đặt biển cấm, bảng tên, cao ≤20m | bộ | 1 | 2 |  |  | 0 | 44000 | 0 |  |  | 0 | 44000 | 0
14
15 | II.15 |  |  | Bộ dây chằng xuống trụ 14m | bộ | 1 | [6 empty] | 1004256 |  | 0 | 99000 | 0
QJ001 |  |  | 0 | Bù lon mắt mạ kẽm 16x250 | cái | 1 | 1 | 28800 |  |  |  |  | 28800
QK005 |  |  | 0 | Long đền vuông 50x50x3 bù lon 16 | cái | 1 | 1 | 2300 |  |  |  |  | 2300
QK006 |  |  | 47087092 | Long đền vuông 80x80x6 bù lon 22 | cái | 1 | 1 | 11800 |  |  |  |  | 11800
RF000 |  |  | 59243210 | Yếm cáp 5/8" | cái | 2 | 2 | 18000 |  |  |  |  | 36000
RB003 |  |  | 32042190 | Kẹp cáp 3 bùlon cáp thép 50 | cái | 8 | 8 | 49525 |  |  |  |  | 396200
LD001 |  |  | 31002602 | Sứ chằng | cái | 1 | 1 | 38500 |  |  |  |  | 38500
KE001 |  |  | 0 | Dây thép trần xoắn mạ kẽm 50mm2 (5/8) | kg | 10.08 | 10.08 | 40700 |  |  |  |  | 410256
JC000 |  |  | 89020202 | Máng che dây chằng | cái | 1 | 1 | 80400 |  |  |  |  | 80400
D3.3251 |  | D3.3251 |  | Lắp đặt dây néo trụ, cao ≤20m | bộ | 1 |  |  |  | 0 | 99000 | 0 |  |  | 0 | 99000 | 0
15
16 | II.16 |  |  | Bộ dây chằng hẹp trụ 14m | bộ | 3 | [6 empty] | 1389370 |  | 0 | 99000 | 0
QJ001 |  |  | 0 | Bù lon mắt mạ kẽm 16x250 | cái | 1 | 3 | 28800 |  |  |  |  | 28800
QF006 |  |  | 43816350 | Bù lon mạ kẽm 16x350 | cái | 1 | 3 | 20400 |  |  |  |  | 20400
QK005 |  |  | 0 | Long đền vuông 50x50x3 bù lon 16 | cái | 2 | 6 | 2300 |  |  |  |  | 4600
QK006 |  |  | 47087092 | Long đền vuông 80x80x6 bù lon 22 | cái | 1 | 3 | 11800 |  |  |  |  | 11800
RF000 |  |  | 59243210 | Yếm cáp 5/8" | cái | 2 | 6 | 18000 |  |  |  |  | 36000
RB003 |  |  | 32042190 | Kẹp cáp 3 bùlon cáp thép 50 | cái | 8 | 24 | 49525 |  |  |  |  | 396200
LD001 |  |  | 31002602 | Sứ chằng | cái | 1 | 3 | 38500 |  |  |  |  | 38500
KE001 |  |  | 0 | Dây thép trần xoắn mạ kẽm 50mm2 (5/8) | kg | 8.1 | 24.3 | 40700 |  |  |  |  | 329670
JA001 |  |  | 30603620 | Chỏi CH ĐK60 dày 5mm, dài 1600mm | cái | 1 | 3 | 443000 |  |  |  |  | 443000
JC000 |  |  | 89020202 | Máng che dây chằng | cái | 1 | 3 | 80400 |  |  |  |  | 80400
D3.3251 |  | D3.3251 |  | Lắp đặt dây néo trụ, cao ≤20m | bộ | 1 |  |  |  | 0 | 99000 | 0 |  |  | 0 | 99000 | 0
16
17 | II.17 |  |  | Bộ dây chằng xuống trụ 16m đơn | bộ | 0 | [6 empty] | 1457700 |  | 0 | 99000 | 0
IK000 |  |  | 0 | Collier sắt dẹt 80x8 ĐK215 | cái | 1 | 0 | 210000 |  |  |  |  | 210000 | [6 empty] | IK000
QG000 |  |  | 44316100 | Bù lon mạ kẽm VRS 16x100 | cái | 2 | 0 | 14400 |  |  |  |  | 28800
QK005 |  |  | 0 | Long đền vuông 50x50x3 bù lon 16 | cái | 4 | 0 | 2300 |  |  |  |  | 9200
QK006 |  |  | 47087092 | Long đền vuông 80x80x6 bù lon 22 | cái | 1 | 0 | 11800 |  |  |  |  | 11800
IG006 |  |  | 0 | Thanh nối PL60x6 dài 410 | cái | 2 | 0 | 69000 |  |  |  |  | 138000
LC004 |  |  | 31088476 | Móc treo chữ U (Ma ní) | cái | 1 | 0 | 20400 |  |  |  |  | 20400
RF000 |  |  | 59243210 | Yếm cáp 5/8" | cái | 2 | 0 | 18000 |  |  |  |  | 36000
RB003 |  |  | 32042190 | Kẹp cáp 3 bùlon cáp thép 50 | cái | 8 | 0 | 49525 |  |  |  |  | 396200
LD001 |  |  | 31002602 | Sứ chằng | cái | 1 | 0 | 38500 |  |  |  |  | 38500 | [6 empty] | QF004
KE001 |  |  | 0 | Dây thép trần xoắn mạ kẽm 50mm2 (5/8) | kg | 12 | 0 | 40700 |  |  |  |  | 488400
JC000 |  |  | 89020202 | Máng che dây chằng | cái | 1 | 0 | 80400 |  |  |  |  | 80400
D3.3251 |  | D3.3251 |  | Lắp đặt dây néo trụ, cao ≤20m | bộ | 1 |  |  |  | 0 | 99000 | 0 |  |  | 0 | 99000 | 0
17
18 | II.18 |  |  | Bộ dây chằng xuống trụ 20m đơn | bộ | 4 | [6 empty] | 1579800 |  | 0 | 99000 | 0
IK000 |  |  | 0 | Collier sắt dẹt 80x8 ĐK215 | cái | 1 | 4 | 210000 |  |  |  |  | 210000 | [6 empty] | IK000
QG000 |  |  | 44316100 | Bù lon mạ kẽm VRS 16x100 | cái | 2 | 8 | 14400 |  |  |  |  | 28800
QK005 |  |  | 0 | Long đền vuông 50x50x3 bù lon 16 | cái | 4 | 16 | 2300 |  |  |  |  | 9200
QK006 |  |  | 47087092 | Long đền vuông 80x80x6 bù lon 22 | cái | 1 | 4 | 11800 |  |  |  |  | 11800
IG006 |  |  | 0 | Thanh nối PL60x6 dài 410 | cái | 2 | 8 | 69000 |  |  |  |  | 138000
LC004 |  |  | 31088476 | Móc treo chữ U (Ma ní) | cái | 1 | 4 | 20400 |  |  |  |  | 20400
RF000 |  |  | 59243210 | Yếm cáp 5/8" | cái | 2 | 8 | 18000 |  |  |  |  | 36000
RB003 |  |  | 32042190 | Kẹp cáp 3 bùlon cáp thép 50 | cái | 8 | 32 | 49525 |  |  |  |  | 396200
LD001 |  |  | 31002602 | Sứ chằng | cái | 1 | 4 | 38500 |  |  |  |  | 38500 | [6 empty] | QF004
KE001 |  |  | 0 | Dây thép trần xoắn mạ kẽm 50mm2 (5/8) | kg | 15 | 60 | 40700 |  |  |  |  | 610500
JC000 |  |  | 89020202 | Máng che dây chằng | cái | 1 | 4 | 80400 |  |  |  |  | 80400
D3.3251 |  | D3.3251 |  | Lắp đặt dây néo trụ, cao ≤20m | bộ | 1 |  |  |  | 0 | 99000 | 0 |  |  | 0 | 99000 | 0
18
19 | II.19 |  |  | Bộ dây chằng xuống trụ 16m kép | bộ | 6 | [6 empty] | 4108500 |  | 0 | 297000 | 0
IK000 |  |  | 0 | Collier sắt dẹt 80x8 ĐK215 | cái | 3 | 18 | 210000 |  |  |  |  | 630000 | [6 empty] | IK000
QG000 |  |  | 44316100 | Bù lon mạ kẽm VRS 16x100 | cái | 6 | 36 | 14400 |  |  |  |  | 86400
QK005 |  |  | 0 | Long đền vuông 50x50x3 bù lon 16 | cái | 12 | 72 | 2300 |  |  |  |  | 27600
QK006 |  |  | 47087092 | Long đền vuông 80x80x6 bù lon 22 | cái | 3 | 18 | 11800 |  |  |  |  | 35400
IG006 |  |  | 0 | Thanh nối PL60x6 dài 410 | cái | 6 | 36 | 69000 |  |  |  |  | 414000
LC004 |  |  | 31088476 | Móc treo chữ U (Ma ní) | cái | 2 | 12 | 20400 |  |  |  |  | 40800
RF000 |  |  | 59243210 | Yếm cáp 5/8" | cái | 6 | 36 | 18000 |  |  |  |  | 108000
RB003 |  |  | 32042190 | Kẹp cáp 3 bùlon cáp thép 50 | cái | 24 | 144 | 49525 |  |  |  |  | 1188600
LD001 |  |  | 31002602 | Sứ chằng | cái | 3 | 18 | 38500 |  |  |  |  | 115500 | [6 empty] | QF004
KE001 |  |  | 0 | Dây thép trần xoắn mạ kẽm 50mm2 (5/8) | kg | 30 | 180 | 40700 |  |  |  |  | 1221000
JC000 |  |  | 89020202 | Máng che dây chằng | cái | 3 | 18 | 80400 |  |  |  |  | 241200
D3.3251 |  | D3.3251 |  | Lắp đặt dây néo trụ, cao ≤20m | bộ | 3 |  |  |  | 0 | 99000 | 0 |  |  | 0 | 297000 | 0
19
20 | II.20 |  |  | Bộ tiếp địa trụ 14m (có tiếp địa thân trụ) | bộ | 18 | [6 empty] | 1345300 |  | 12429 | 288007 | 44428
KA002 |  |  | 0 | Dây đồng trần xoắn 25mm2 | kg | 5 | 90 | 219780 |  |  |  |  | 1098900
JD002 |  |  | 0 | Cọc nối đất hàn 2m dây sắt Ø10 + long đền 50x50x6 Ø14 | bộ | 1 | 18 | 196000 |  |  |  |  | 196000
OF001 |  |  | 259 | Kẹp rẽ nhánh WR 25-50 / 25-50 | cái | 2 | 36 | 9800 |  |  |  |  | 19600
QD000a |  |  | 43812040 | Bùlon mạ kẽm 12x25 + long đền tròn Ø14 | bộ | 2 | 10 | 8200 |  |  |  |  | 16400
OA002 |  |  | 0 | Cosse ép dùng cho dây đồng 25mm2 | cái | 2 | 2 | 7200 |  |  |  |  | 14400
T4.7001 |  | T4.7001 |  | Kéo rải dây tiếp địa | 10m | 2.2 |  |  |  | 3315 | 63800 | 17270 |  |  | 7293 | 140360 | 37994
D4.5001 |  | D4.5001 |  | Ép đầu cốt, cáp ≤25mm² | 10 đầu | 0.2 |  |  |  | 0 | 47923 | 25526 |  |  | 0 | 9585 | 5105
T4.3007 |  | T4.3007 |  | Lắp đặt kẹp các loại | bộ | 1 |  |  |  | 2511 | 92400 | 0 |  |  | 2511 | 92400 | 0
D2.8102 |  | D2.8102 |  | Đóng trực tiếp cọc tiếp địa L=2,5m xuống đất, đất cấp II | 10 cọc | 0.1 |  |  |  | 26250 | 456615 | 13285 |  |  | 2625 | 45662 | 1329
20
21 | II.21 |  |  | Phần dây, sứ và phụ kiện | Trọn bộ | 1 | [6 empty] | 1800925367 | 0 | 1751436 | 108182986 | 3397113
KO001 |  |  | 0 | Dây nhôm lõi thép chống thấm bọc XLPE 24kV (ACX)-50/8 | m | 1.49 | 138.57 | 55500 |  |  |  |  | 82695
KO006 |  |  | 0 | Dây nhôm lõi thép chống thấm bọc XLPE 24kV (ACX)-185/24 | m | 10692 | 30750192 | 119900 |  |  |  |  | 1281970800
KB001 |  |  | 0 | Dây nhôm trần lõi thép (AC)-50/8 | kg | 290 | 3100680 | 60400 |  |  |  |  | 17516000
KB006 |  |  | 0 | Dây nhôm trần lõi thép (AC)-185/24 | kg | 2876 | 2876 | 61900 |  |  |  |  | 178024400
KM000 |  |  | 0 | Dây đồng chống thấm bọc XLPE 24kV (CX)-25 | m | 5 | #REF! | 92800 |  |  |  |  | 464000
KM002 |  |  | 0 | Dây đồng chống thấm bọc XLPE 24kV (CX)-50 | m | 103 | #REF! | 150900 |  |  |  |  | 15542700
KM006 |  |  | 0 | Dây đồng chống thấm bọc XLPE 24kV (CX)-150 | m | 93 | #REF! | 396100 |  |  |  |  | 36837300
LC000 |  |  | 31002575 | Sứ treo POLYME | cái | 151 | 151 | 384000 |  |  |  |  | 57984000
LC000 |  |  | 31002575 | Sứ treo POLYME (sdl) | cái | 49 | 73.01 | sdl |  |  |  |  | sdl
LC004 |  |  | 31088476 | Móc treo chữ U (Ma ní) | cái | 302 | 302 | 20400 |  |  |  |  | 6160800
RM010 |  |  | 0 | Giáp níu dây nhôm bọc 24kV 50mm2 | cái | 14 | #REF! | 175800 |  |  |  |  | 2461200
RM015 |  |  | 0 | Giáp níu dây nhôm bọc 24kV 185mm2 | cái | 84 | #REF! | 314800 |  |  |  |  | 26443200
RA002 |  |  | 32043910 | Khóa néo dây 185 - 240 | cái | 133 | #REF! | 96310 |  |  |  |  | 12809230
LA000 |  |  | 33034402 | Sứ đứng 24kV | cái | 354 | 354 | 208000 |  |  |  |  | 73632000
LA000 |  |  | 33034402 | Sứ đứng 24kV (sdl) | cái | 116 | 172.84 | sdl |  |  |  |  | sdl
LB000 |  |  | 0 | Chân sứ đứng | cái | 444 | 444 | 80000 |  |  |  |  | 35520000
RN010 |  |  | 0 | Giáp buộc đầu sứ 24kV 50mm2 (composite) | cái | 26 | 468 | 110200 |  |  |  |  | 2865200
RN015 |  |  | 0 | Giáp buộc đầu sứ 24kV 185mm2 (composite) | cái | 330 | 0 | 114000 |  |  |  |  | 37620000
IH000 |  |  | 30603514 | Uclevis | cái | 90 | 90 | 14500 |  |  |  |  | 1305000
LD000 |  |  | 31002600 | Sứ ống chỉ | cái | 90 | 90 | 19000 |  |  |  |  | 1710000
CG003 |  |  | 33057562 | Dây chì 10K | cái | 8 | 8 | 45000 |  |  |  |  | 360000 |  |  |  |  | #REF! | #REF! | #REF! | #REF! | #REF! | #REF! | #REF! | #REF! | #REF! | #REF! | #REF! | #REF! | #REF! | #REF! | #REF! | #REF! | #REF! | #REF! | #REF! | #REF! | #REF! | #REF! | #REF! | #REF! | #REF! | #REF! | #REF! | #REF! | #REF! | #REF! | #REF! | #REF! | #REF! | #REF! | #REF! | #REF! | #REF! | #REF! | #REF! | #REF! | #REF! | #REF! | #REF! | #REF! | #REF! | #REF! | #REF! | #REF! | #REF! | #REF! | #REF! | #REF! | #REF! | #REF! | #REF! | #REF! | #REF! | #REF! | #REF! | #REF! | #REF! | #REF! | #REF! | #REF! | #REF! | #REF! | #REF! | #REF! | #REF! | #REF! | #REF! | #REF! | #REF! | #REF! | #REF! | #REF! | #REF! | #REF! | #REF! | #REF! | #REF! | #REF! | #REF! | #REF! | #REF! | #REF! | #REF! | #REF! | #REF! | #REF! | #REF! | #REF! | #REF! | #REF! | #REF! | #REF! | #REF! | #REF! | #REF! | #REF! | #REF! | #REF! | #REF! | #REF! | #REF! | #REF! | #REF! | #REF! | #REF! | #REF! | #REF! | #REF! | #REF! | #REF! | #REF! | #REF! | #REF! | #REF! | #REF! | #REF! | #REF! | #REF! | #REF! | #REF! | #REF! | #REF! | #REF! | #REF! | #REF! | #REF! | #REF! | #REF! | #REF! | #REF! | #REF! | #REF! | #REF! | #REF! | #REF! | #REF! | #REF! | #REF! | #REF! | #REF! | #REF! | #REF! | #REF! | #REF! | #REF! | #REF! | #REF! | #REF! | #REF! | #REF! | #REF! | #REF! | #REF! | #REF! | #REF! | #REF! | #REF! | #REF! | #REF! | #REF! | #REF! | #REF! | #REF! | #REF! | #REF! | #REF! | #REF! | #REF! | #REF! | #REF! | #REF! | #REF! | #REF! | #REF! | #REF! | #REF! | #REF! | #REF! | #REF! | #REF! | #REF! | #REF! | #REF! | #REF! | #REF! | #REF! | #REF! | #REF! | #REF! | #REF! | #REF! | #REF! | #REF! | #REF! | #REF! | #REF! | #REF! | #REF! | #REF! | #REF! | #REF! | #REF! | #REF! | #REF! | #REF! | #REF! | #REF! | #REF! | #REF! | #REF! | #REF! | #REF! | #REF! | #REF! | #REF! | #REF! | #REF! | #REF! | #REF! | #REF! | #REF! | #REF! | #REF! | #REF! | #REF! | #REF! | #REF! | #REF! | #REF! | #REF! | #REF! | #REF! | #REF! | #REF!
OF009 |  |  | 929 | Kẹp rẽ nhánh WR 120-240 / 120-240 | cái | 0 | 0 | 43200 |  |  |  |  | 0
OF001 |  |  | 259 | Kẹp rẽ nhánh WR 25-50 / 25-50 | cái | 4 | 42768 | 9800 |  |  |  |  | 39200
RD002 |  |  | 32051215 | Kẹp quai ép đồng nhôm 4/0 | cái | 16 | #REF! | 54600 |  |  |  |  | 873600
RD001 |  |  | 32051200 | Kẹp quai ép đồng nhôm 2/0 | cái | 3 | #REF! | 42300 |  |  |  |  | 126900
RE005 |  |  | 32051110 | Splitbolt Cu 4/0 | cái | 32 | 32 | 18759 |  |  |  |  | 600288
RE004 |  |  | 32033334 | Splitbolt Cu 2/0 | cái | 6 | 8.94 | 15759 |  |  |  |  | 94554
OA004 |  |  | 0 | Cosse ép dùng cho dây đồng 50mm2 | cái | 2 | 580 | 10700 |  |  |  |  | 21400
OA008 |  |  | 0 | Cosse ép dùng cho dây đồng 150mm2 | cái | 0 | 0 | 51600 |  |  |  |  | 0
OA009 |  |  | 0 | Cosse ép dùng cho dây đồng 185mm2 | cái | 0 | 0 | 62900 |  |  |  |  | 0
OD014 |  |  | 0 | Ống nối ép cho dây nhôm trần lõi thép 185 | cái | 70 | 201320 | 89000 |  |  |  |  | 6230000
QF006 |  |  | 43816350 | Bù lon mạ kẽm 16x350 | cái | 20 | 20 | 20400 |  |  |  |  | 408000
QF010 |  |  | 0 | Bù lon mạ kẽm 16x550 | cái | 12 | 34512 | 30500 |  |  |  |  | 366000
QJ002 |  |  | 0 | Bù lon mắt mạ kẽm 16x300 | cái | 23 | 66148 | 30500 |  |  |  |  | 701500
QJ006 |  |  | 0 | Bù lon mắt mạ kẽm 16x500 | cái | 22 | 2046 | 43100 |  |  |  |  | 948200
QG008 |  |  | 0 | Bù lon mạ kẽm VRS 16x500 | cái | 10 | 930 | 28800 |  |  |  |  | 288000
QG010 |  |  | 44316600 | Bù lon mạ kẽm VRS 16x600 | cái | 10 | 930 | 32500 |  |  |  |  | 325000
QG013 |  |  | 0 | Bù lon mạ kẽm VRS 16x750 | cái | 10 | 1510 | 37800 |  |  |  |  | 378000
QK005 |  |  | 0 | Long đền vuông 50x50x3 bù lon 16 | cái | 94 | 94 | 2300 |  |  |  |  | 216200
D3.6215 |  | D3.6215 | D3.6215 | Rải căng dây lấy độ võng bằng TC + Cơ giới ≤ACX185mm² | km | 10.482 |  |  |  | 37576 | 5073847.9 | 209889.9 |  |  | 393872 | 53184074 | 2200066
D3.6211 |  | D3.6211 | D3.6211 | Rải căng dây lấy độ võng bằng TC + Cơ giới ≤ACX70mm² | km | 1.461 |  |  |  | 41311.6 | 1924109 | 155805.1 |  |  | 60356 | 2811123 | 227631
D3.6215 |  | D3.6215 | D3.6215 | Rải căng dây lấy độ võng bằng TC + Cơ giới ≤AC185mm² | km | 3.999 |  |  |  | 34160 | 4612589 | 190809 |  |  | 136606 | 18445743 | 763045
D3.6211 |  | D3.6211 | D3.6211 | Rải căng dây lấy độ võng bằng TC + Cơ giới ≤AC70mm² | km | 1.457 |  |  |  | 37556 | 1749190 | 141641 |  |  | 54719 | 2548570 | 206371
T4.4202 |  | T4.4202 | T4.4202 | Lắp đặt dây dẫn xuống thiết bị ≤Cu150mm² | m | 196 |  |  |  | 3300 | 26400 | 0 |  |  | 646800 | 5174400 | 0
T4.4201 |  | T4.4201 | T4.4201 | Lắp đặt dây dẫn xuống thiết bị ≤Cu95mm² | m | 5 |  |  |  | 3300 | 11000 | 0 |  |  | 16500 | 55000 | 0
D3.2411 |  | D3.2411 | D3.2411 | Lắp cách điện néo đơn Polymer ≤35kV, cao ≤20m | bộ | 151 |  |  |  | 875 | 55440 | 0 |  |  | 132125 | 8371440 | 0
D3.1115 |  | D3.1115 | D3.1115 | Lắp sứ đứng trên trụ BTLT, 15-22kV | sứ | 354 |  |  |  | 877 | 46069 | 0 |  |  | 310458 | 16308426 | 0
D3.1212 |  | D3.1212 | D3.1212 | Lắp sứ hạ thế bằng TC, loại 1 sứ | bộ | 90 |  |  |  | 0 | 14269 | 0 |  |  | 0 | 1284210 | 0
D3.4021 |  | D3.4021 | D3.4021 | Ép khóa khóa néo các loại, tiết diện ≤120mm² | mối | 0 | [8 empty] | 0 | 0 | 0
D4.5007 |  | D4.5007 | D4.5007 | Ép đầu cốt, cáp ≤185mm² | 10 đầu | 0 |  |  |  | 0 | 316292 | 45947 |  |  | 0 | 0 | 0 |  |  | QF004
T4.3007 |  | T4.3007 | T4.3007 | Lắp đặt kẹp các loại | bộ | 16 | [5 empty] | 0 |  |  | 0 | 0 | 0
21
| III |  |  | PHẦN THIẾT BỊ | Trọn bộ | 1 | [6 empty] | 70040000 | 0 | 1673441 | 44308212 | 5951931 |  |  | QF004
CB000 |  |  | 33022625 | FCO 27kV - 100A | cái | 2 | 2 | 3520000 |  |  |  |  | 7040000
CE000 |  |  | 34215240 | DS 1 pha 630A - 24kV | cái | 6 | 12 | 10500000 |  |  |  |  | 63000000
T2.3114 |  | T2.3114 |  | Lắp đặt dao cách ly 1 pha ngoài trời ≤35kV | bộ | 15 |  |  |  | 13700 | 546322 | 153055 |  |  | 205500 | 8194830 | 2295825 |  |  | QF004
T2.3505a |  | T2.3505a |  | Lắp đặt cầu chì tự rơi 35(22)kV, 1 pha | bộ | 35 |  |  |  | 11820.3333 | 176000 | 0 |  |  | 413712 | 6160000 | 0
T2.5004 |  | T2.5004 |  | Lắp đặt chống sét van ≤35kV, 3 pha | bộ | 39 |  |  |  | 16554 | 330000 | 0 |  |  | 645606 | 12870000 | 0
T2.1104a |  | T2.1104a |  | Lắp đặt máy biến điện áp 1 pha độc lập ≤35kV | bộ | 8 |  |  |  | 7951.6667 | 220000 | 82554 |  |  | 63613 | 1760000 | 660432
T2.8524 |  | T2.8524 |  | Lắp đặt hệ thống tụ bù 6-35kV, trên cột | 100kVAr | 16 |  |  |  | 5839 | 507984 | 140793 |  |  | 93424 | 8127744 | 2252688
T2.2204 |  | T2.2204 |  | Lắp đặt máy cắt khí 3 pha ≤35kV | máy | 3 |  |  |  | 83862 | 2398546 | 247662 |  |  | 251586 | 7195638 | 742986
| IV |  |  | PHẦN THÁO DỠ VẬT LIỆU
1 | IV.1 |  |  | Trụ BTLT 14m | trụ | 18 | [6 empty] | 0 |  | 11875 | 1091412 | 0 |  |  | QF004
04.02.41 |  | 04.02.41 |  | Tháo hạ trụ BTLT ≤ 14m, thủ công | trụ | 1 |  |  |  | 11875 | 1091412 | 0 |  |  | 11875 | 1091412 | 0
1
1 | IV.1 |  |  | Trụ BTLT 14m | trụ | 2 | [6 empty] | 0 |  | 11875 | 435904 | 165937 |  |  | QF004
04.02.42 |  | 04.02.42 |  | Tháo hạ trụ BTLT ≤ 14m, TC + cẩu | trụ | 1 |  |  |  | 11875 | 435904 | 165937 |  |  | 11875 | 435904 | 165937
1
2 | IV.2 |  |  | Bộ đà U120K dài 3m tháp trụ | bộ | 17 | [6 empty] | 0 |  | 0 | 379766 | 0
04.03.121 |  | 04.03.121 |  | Tháo xà thép cho trụ đỡ ≤50kg | bộ | 2 |  |  |  | 0 | 189883 | 0 |  |  | 0 | 379766 | 0 |  |  | QF004
2
3 | IV.3 |  |  | Bộ đà 4,2K (trụ 20m Pi - tim 1,8m) sdl | bộ | 2 | [6 empty] | 0 |  | 0 | 379766 | 0
04.03.121 |  | 04.03.121 |  | Tháo xà thép cho trụ đỡ ≤50kg | bộ | 2 |  |  |  | 0 | 189883 | 0 |  |  | 0 | 379766 | 0
3
4 | IV.4 |  |  | Bộ đà 24K | bộ | 16 | [6 empty] | 0 |  | 0 | 189883 | 0
04.03.121 |  | 04.03.121 |  | Tháo xà thép cho trụ đỡ ≤50kg | bộ | 1 |  |  |  | 0 | 189883 | 0 |  |  | 0 | 189883 | 0
4
5 | IV.5 |  |  | Bộ đà 24Đ | bộ | 26 | [6 empty] | 0 |  | 0 | 140348 | 0
04.03.111 |  | 04.03.111 |  | Tháo xà thép cho trụ đỡ ≤25kg | bộ | 1 |  |  |  | 0 | 140348 | 0 |  |  | 0 | 140348 | 0
5
6 | IV.6 |  |  | Bộ dây chằng xuống trụ 14m tháp sắt | bộ | 6 | [6 empty] | 0 |  | 0 | 297000 | 0
D3.3251 |  | D3.3251 |  | Lắp đặt dây néo trụ, cao ≤20m | bộ | 3 |  |  |  | 0 | 99000 | 0 |  |  | 0 | 297000 | 0
6
7 | IV.7 |  |  | Bộ đà đỡ FCO, LA, Tụ bù, Recloser… | bộ | 18 | [6 empty] | 0 |  | 2511 | 240394 | 0
T4.3008 |  | T4.3008 |  | Lắp đặt khung định vị | bộ | 1 |  |  |  | 2511 | 121000 | 0 |  |  | 2511 | 121000 | 0
03.09.301 |  | 03.09.301 |  | Tháo khung định vị ≤20m | bộ | 1 |  |  |  | 0 | 119394 | 0 |  |  | 0 | 119394 | 0
7
8 | IV.8 |  |  | Phần dây, sứ và phụ kiện | Trọn bộ | 1 | [6 empty] | 0 | 0 | 1936458 | 38157208 | 0
05.01.18 |  | 05.01.18 | 05.01.18 | Tháo dây bằng TC ≤AC150mm² | km | 2.474 |  |  |  | 344748 | 7715004 | 0 |  |  | 852907 | 19086920 | 0
05.01.17 |  | 05.01.17 | 05.01.17 | Tháo dây bằng TC ≤AC120mm² | km | 1.187 |  |  |  | 344748 | 6375796 | 0 |  |  | 409216 | 7568070 | 0
T4.4202 |  | T4.4202 | T4.4202 | Lắp đặt dây dẫn xuống thiết bị ≤Cu150mm² | m | 162 |  |  |  | 3300 | 26400 | 0 |  |  | 534600 | 4276800 | 0
03.10.411 |  | 03.10.411 | 03.10.411 | Tháo cách điện Polymer néo đơn dây dẫn ≤35kV, ≤20m | chuỗi | 49 |  |  |  | 875 | 44946 | 0 |  |  | 42875 | 2202354 | 0
03.01.15 |  | 03.01.15 | 03.01.15 | Tháo sứ đứng trên cột tròn 15-22kV | sứ | 116 |  |  |  | 835 | 37324 | 0 |  |  | 96860 | 4329584 | 0
03.02.12 |  | 03.02.12 | 03.02.12 | Tháo sứ bằng TC, loại 1 sứ | sứ | 60 |  |  |  | 0 | 11558 | 0 |  |  | 0 | 693480 | 0
T4.3007 |  | T4.3007 | T4.3007 | Lắp đặt kẹp các loại | bộ | 26 | [5 empty] | 0 |  |  | 0 | 0 | 0
8
| V |  |  | PHẦN THÁO DỠ THIẾT BỊ | Trọn bộ | 1 | [6 empty] | 0 | 0 | 970280 | 28989327 | 5354835
T2.3505at |  | T2.3505at |  | Tháo cầu chì tự rơi 35(22)kV, 1 pha | bộ | 26 |  |  |  | 11820.3333 | 88000 | 0 |  |  | 307329 | 2288000 | 0
03.09.221 |  | 03.09.221 |  | Tháo chống sét van ≤20m | bộ | 29 |  |  |  | 0 | 445500 | 0 |  |  | 0 | 12919500 | 0
T2.3114t |  | T2.3114t |  | Tháo dao cách ly 1 pha ngoài trời ≤35kV, không tiếp đất | bộ | 15 |  |  |  | 13700 | 273161 | 153055 |  |  | 205500 | 4097415 | 2295825
T2.1104at |  | T2.1104at |  | Tháo máy biến điện áp 1 pha độc lập ≤35kV | bộ | 8 |  |  |  | 7951.6667 | 110000 | 82554 |  |  | 63613 | 880000 | 660432
T2.8524t |  | T2.8524t |  | Tháo hệ thống tụ bù 6-35kV, trên cột | 100kVAr | 10 |  |  |  | 5839 | 304790 | 140793 |  |  | 58390 | 3047900 | 1407930
T2.2204t |  | T2.2204t |  | Tháo máy cắt khí 3 pha ≤35kV | máy | 4 |  |  |  | 83862 | 1439128 | 247662 |  |  | 335448 | 5756512 | 990648
Note on E49: M 200 Trang 117 DGXD CNgành XLDDTĐiện &TBA kèm 7606/BCT-NL 5/8/2009

## tkeTA HH (hidden)
BẢNG TỔNG KÊ PHẦN ĐƯỜNG DÂY TRUNG ÁP HIỆN HỮU
SỐ TRỤ | HÌNH THỨC TRỤ | Khoảng cách | Dây Dẫn | [7 empty] | Trụ |  |  |  | Móng | [5 empty] | Chằng |  |  |  |  | Đà | [8 empty] | Bộ Sứ treo polymer kép | Sứ treo polymer | Sứ đứng 24KV | Khóa néo dây AC 95-150 | Uclevis + Sứ ống chỉ | kẹp bulon U cỡ 50mm2 | Giáp níu dây ACX 24kV-185mm2 | Giáp níu dây ACX 24kV-50mm2 | Kẹp rẽ nhánh WR 120-240/25-70 | Kẹp rẽ nhánh WR 50-70/50-70 | Kẹp quai Cu/Al 4/0 | Kẹp quai Cu/Al 2/0 | Đầu cosse Cu/Al 185 | Đầu cosse Cu/Al 50 | Ống nối lèo dây AC 185 | Ống nối lèo dây AC 120 | Ống nối lèo dây AC 50 | Boulon MK 16x300 | Boulon MK 16x550 | Boulon mắt MK 16x250 | Boulon mắt MK 16x550 | Boulon MK VRS 16x500 | Boulon MK VRS 16x750 | LA 18kV - 10kA | FCO 27kV - 100A | Bảng tên nhánh | Tiếp đất trụ 14 | GHI CHÚ
|  |  | Cáp ngầm 3 pha 24kV-CXV/SEhh/DSTA-3x50mm2 | Cáp đồng 24kV (CX)-25mm2 | Cáp đồng 24kV (CX)-50mm2 | Cáp đồng 24kV (CX)-185mm2 | Cáp nhôm bọc 24kV (ACX)-185mm2 | Cáp nhôm bọc 24kV (ACX)-50mm2 | Cáp nhôm trần lõi thép (AC)-120mm2 | Cáp nhôm trần lõi thép (AC)-50mm2 | Trụ BTLT 20m | Trụ BTLT 16m | Trụ BTLT 14m | Trụ BTLT 12m | Móng BTCT lọ mực trụ 20 | Móng BTCT lọ mực trụ 16 | Móng M14ba | Móng M12ba | Móng Bê tông 1,6x1,4x1,0 | Móng Bê tông 1,4x1,4x1,0 | Chằng xuống CX trụ 20 | Chằng xuống CX trụ 16 | Chằng xuống CX trụ 14 | Chằng xuống CX trụ 12 | Chằng hẹp CH trụ 12 | Bộ Giá đỡ FCO 1 pha | Bộ xà lệch 0,8Đ | Bộ xà lệch 0,8K | Bộ CSĐ loại thẳng + sứ | Bộ CSĐ-Đ loại cong + sứ | Bộ CSĐ-K loại cong + sứ | Bộ xà 20Đ+chân sứ đỉnh | Bộ xà 24Đ | Bộ xà 24K
1 | IT1 | [11 empty] | 1 |  |  |  | 1 | [11 empty] | 1 | [9 empty] | 1 | [12 empty] | 1
| IG1 | [11 empty] | 1 |  |  |  | 1 | [5 empty] | 1 | [7 empty] | 1 | [7 empty] | 1 | [12 empty] | 1
| NT1 | [11 empty] | 1 |  |  |  | 1 | [5 empty] | 2 | [6 empty] | 1 | [5 empty] | 2 |  |  | 2 | 4 |  | 2 | [8 empty] | 2 | 2 |  | 2 | [6 empty] | 1
| NG1 | [11 empty] | 1 |  |  |  | 1 | [5 empty] | 2 | [12 empty] | 2 |  |  | 2 | 4 |  | 2 | [8 empty] | 2 | 2 |  | 2 | [6 empty] | 1
| N1 | [11 empty] | 1 |  |  |  | 1 | [5 empty] | 1 | [12 empty] | 1 |  |  | 1 | 2 |  | 1 | [9 empty] | 1 |  | 1 | [6 empty] | 1
2 | IT1-R1 |  |  | 2 |  |  |  | 2 |  | 2 |  |  | 1 |  |  |  | 1 | [5 empty] | 1 |  |  | 1 |  |  | 1 | [6 empty] | 1 |  |  | 2 | 2 |  | 1 |  | 2 |  | 1 |  | 1 |  |  |  | 2 |  | 1 |  |  |  |  | 1 | 1 | 1
| IG1-R1 |  |  | 2 |  |  |  | 2 |  | 2 |  |  | 1 |  |  |  | 1 | [5 empty] | 1 |  |  | 1 |  |  |  |  | 1 |  |  |  |  | 1 |  |  | 2 | 2 |  | 1 |  | 2 |  | 1 |  | 1 |  |  |  | 2 |  | 1 |  |  |  |  | 1 | 1 | 1
| NT1-R1 |  |  | 2 |  |  |  | 2 |  | 2 |  |  | 1 |  |  |  | 1 | [5 empty] | 3 |  |  | 1 |  |  |  | 1 | [5 empty] | 3 |  |  | 3 | 6 |  | 3 |  | 2 |  | 1 |  | 1 |  |  | 2 | 3 |  | 3 |  |  |  |  | 1 | 1 | 1
| NG1-R1 |  |  | 2 |  |  |  | 2 |  | 2 |  |  | 1 |  |  |  | 1 | [5 empty] | 3 |  |  | 1 | [9 empty] | 3 |  |  | 3 | 6 |  | 3 |  | 2 |  | 1 |  | 1 |  |  | 2 | 3 |  | 3 |  |  |  |  | 1 | 1 | 1
| N1-R1 |  |  | 2 |  |  |  | 2 |  | 2 |  |  | 1 |  |  |  | 1 | [5 empty] | 2 |  |  | 1 | [9 empty] | 2 |  |  | 2 | 4 |  | 2 |  | 2 |  | 1 |  | 1 |  |  |  | 2 |  | 2 |  |  |  |  | 1 | 1 | 1
3 | IT3 | [11 empty] | 1 |  |  |  | 1 | [15 empty] | 1 |  |  |  | 3 |  | 1 | [12 empty] | 1
| IG3 | [11 empty] | 1 |  |  |  | 1 | [5 empty] | 1 | [10 empty] | 1 |  |  | 6 |  | 1 | [12 empty] | 1
| NT3 | [11 empty] | 1 |  |  |  | 1 | [5 empty] | 2 | [10 empty] | 1 |  | 6 | 1 |  | 2 | 4 |  | 6 | [8 empty] | 4 | 2 | [8 empty] | 1
| NG3 | [11 empty] | 1 |  |  |  | 1 | [5 empty] | 2 | [10 empty] | 2 |  | 6 | 4 |  | 2 | 4 |  | 6 | [8 empty] | 4 | 2 | [8 empty] | 1
| N3 | [11 empty] | 1 |  |  |  | 1 | [5 empty] | 1 | [10 empty] | 1 |  | 3 |  |  | 1 | 2 |  | 3 | [9 empty] | 1 | [8 empty] | 1
4 | IT3-R1 |  |  | 2 |  |  |  | 2 |  | 2 |  |  | 1 |  |  |  | 1 | [5 empty] | 1 |  |  | 1 | [6 empty] | 1 |  |  | 1 | 3 |  | 2 | 2 |  | 1 | 2 |  | 1 |  |  | 1 |  |  |  | 2 |  | 1 |  |  |  |  | 1 | 1 | 1
| IG3-R1 |  |  | 2 |  |  |  | 2 |  | 2 |  |  | 1 |  |  |  | 1 | [5 empty] | 1 |  |  | 1 | [7 empty] | 1 |  | 1 | 6 |  | 2 | 2 |  | 1 | 2 |  | 1 |  |  | 1 |  |  |  | 2 |  | 1 |  |  |  |  | 1 | 1 | 1
| NT3-R1 |  |  | 2 |  |  |  | 2 |  | 2 |  |  | 1 |  |  |  | 1 | [5 empty] | 3 |  |  | 1 | [7 empty] | 1 |  | 7 | 1 |  | 3 | 6 |  | 7 | 2 |  | 1 |  |  | 1 |  |  | 4 | 3 |  | 1 |  |  |  |  | 1 | 1 | 1
| NG3-R1 |  |  | 2 |  |  |  | 2 |  | 2 |  |  | 1 |  |  |  | 1 | [5 empty] | 2 | [10 empty] | 2 |  | 7 | 4 |  | 3 | 6 |  | 7 | 2 |  | 1 |  |  | 1 |  |  | 4 | 3 | [6 empty] | 1 | 1 | 1
| N3-R1 |  |  | 2 |  |  |  | 2 |  | 2 |  |  | 1 |  |  |  | 1 | [5 empty] | 2 |  |  | 1 | [7 empty] | 1 |  | 4 |  |  | 2 | 4 |  | 4 | 2 |  | 1 |  |  | 1 |  |  |  | 2 |  | 1 |  |  |  |  | 1 | 1 | 1
5 | IT3-R3 |  |  | 6 |  |  |  | 6 |  | 2 |  |  | 1 |  |  |  | 1 | [5 empty] | 1 | [9 empty] | 1 | 1 |  | 3 | 4 |  | 2 | 2 |  | 3 | 2 |  | 3 |  |  | 3 |  |  |  | 2 | [6 empty] | 3 | 1 | 1
| IG3-R3 |  |  | 6 |  |  |  | 6 |  | 2 |  |  | 1 |  |  |  | 1 | [5 empty] | 1 | [10 empty] | 2 |  | 3 | 7 |  | 2 | 2 |  | 3 | 2 |  | 3 |  |  | 3 |  |  |  | 2 | [6 empty] | 3 | 1 | 1
| NT3-R3 |  |  | 6 |  |  |  | 6 |  | 2 |  |  | 1 |  |  |  | 1 | [5 empty] | 3 | [10 empty] | 2 |  | 9 | 5 |  | 3 | 6 |  | 9 | 2 |  | 3 |  |  | 3 |  |  | 4 | 3 | [6 empty] | 3 | 1 | 1
| NG3-R3 |  |  | 6 |  |  |  | 6 |  | 2 |  |  | 1 |  |  |  | 1 | [5 empty] | 3 | [10 empty] | 3 |  | 9 | 7 |  | 3 | 6 |  | 9 | 2 |  | 3 |  |  | 3 |  |  | 4 | 3 | [6 empty] | 3 | 1 | 1
| N3-R3 |  |  | 6 |  |  |  | 6 |  | 2 |  |  | 1 |  |  |  | 1 | [5 empty] | 2 | [10 empty] | 2 |  | 6 | 3 |  | 2 | 4 |  | 6 | 2 |  | 3 |  |  | 3 |  |  |  | 2 | [6 empty] | 3 | 1 | 1
6 | IT1-GC | [11 empty] | 1 |  |  |  | 1 | [11 empty] | 1 | [9 empty] | 1 | [12 empty] | 1
| IG1-GC | [11 empty] | 1 |  |  |  | 1 | [5 empty] | 1 | [7 empty] | 1 | [7 empty] | 1 | [12 empty] | 1
| NT1-GC | [11 empty] | 1 |  |  |  | 1 | [5 empty] | 2 |  |  |  | 1 | [8 empty] | 2 | 1 |  | 2 | 4 |  | 2 | [8 empty] | 2 | 2 |  | 2 | [6 empty] | 1
| NG1-GC | [11 empty] | 1 |  |  |  | 1 | [5 empty] | 2 |  |  |  | 1 | [8 empty] | 2 | 1 |  | 2 | 4 |  | 2 | [8 empty] | 2 | 2 |  | 2 | [6 empty] | 1
| N1-GC | [11 empty] | 1 |  |  |  | 1 | [5 empty] | 1 | [12 empty] | 1 |  |  | 1 | 2 |  | 1 | [9 empty] | 1 |  | 1 | [6 empty] | 1
7 | IT3-GC | [11 empty] | 1 |  |  |  | 1 | [15 empty] | 1 |  |  |  | 3 |  | 1 | [12 empty] | 1
| IG3-GC | [11 empty] | 1 |  |  |  | 1 | [5 empty] | 1 | [10 empty] | 1 |  |  | 6 |  | 1 | [12 empty] | 1
| NT3-GC | [11 empty] | 1 |  |  |  | 1 | [5 empty] | 2 | [9 empty] | 1 | 2 |  | 6 | 6 |  | 2 | 4 |  | 6 | [8 empty] | 4 | 2 | [8 empty] | 1
| NG3-GC | [11 empty] | 1 |  |  |  | 1 | [5 empty] | 2 | [9 empty] | 1 | 2 |  | 6 | 7 |  | 2 | 4 |  | 6 | [8 empty] | 4 | 2 | [8 empty] | 1
| N3-GC | [11 empty] | 1 |  |  |  | 1 | [5 empty] | 1 | [10 empty] | 1 |  | 3 |  |  | 1 | 2 |  | 3 | [9 empty] | 1 | [8 empty] | 1
| 1 | 2 | 3 | 4 | 5 | 6 | 7 | 8 | 9 | 10 | 11 | 12 | 13 | 14 | 15 | 16 | 17 | 18 | 19 | 20 | 21 | 22 | 23 | 24 | 25 | 26 | 27 | 28 | 29 | 30 | 31 | 32 | 33 | 34 | 35 | 36 | 37 | 38 | 39 | 40 | 41 | 42 | 43 | 44 | 45 | 46 | 47 | 48 | 49 | 50 | 51 | 52 | 53 | 54 | 55 | 56 | 57 | 58 | 59 | 60 | 61 | 62
Trụ số A | IT1 |  | 0 | 0 | 0 | 0 | 0 | 0 | 0 | 0 | 0 | 0 | 1 | 0 | 0 | 0 | 1 | 0 | 0 | 0 | 0 | 0 | 0 | 0 | 0 | 0 | 0 | 0 | 1 | 0 | 0 | 0 | 0 | 0 | 0 | 0 | 0 | 0 | 1 | 0 | 0 | 0 | 0 | 0 | 0 | 0 | 0 | 0 | 0 | 0 | 0 | 1 | 0 | 0 | 0 | 0 | 0 | 0 | 0 | 0 | 0
A/1 | IG3 |  | 0 | 0 | 0 | 0 | 0 | 0 | 0 | 0 | 0 | 0 | 1 | 0 | 0 | 0 | 1 | 0 | 0 | 0 | 0 | 0 | 1 | 0 | 0 | 0 | 0 | 0 | 0 | 0 | 0 | 0 | 0 | 1 | 0 | 0 | 6 | 0 | 1 | 0 | 0 | 0 | 0 | 0 | 0 | 0 | 0 | 0 | 0 | 0 | 0 | 1 | 0 | 0 | 0 | 0 | 0 | 0 | 0 | 0 | 0
A/2 | IT3-R3 |  | 0 | 6 | 0 | 0 | 0 | 6 | 0 | 2 | 0 | 0 | 1 | 0 | 0 | 0 | 1 | 0 | 0 | 0 | 0 | 0 | 1 | 0 | 0 | 0 | 0 | 0 | 0 | 0 | 0 | 0 | 1 | 1 | 0 | 3 | 4 | 0 | 2 | 2 | 0 | 3 | 2 | 0 | 3 | 0 | 0 | 3 | 0 | 0 | 0 | 2 | 0 | 0 | 0 | 0 | 0 | 0 | 3 | 1 | 1
A/3 | IT3-R3 |  | 0 | 6 | 0 | 0 | 0 | 6 | 0 | 2 | 0 | 0 | 1 | 0 | 0 | 0 | 1 | 0 | 0 | 0 | 0 | 0 | 1 | 0 | 0 | 0 | 0 | 0 | 0 | 0 | 0 | 0 | 1 | 1 | 0 | 3 | 4 | 0 | 2 | 2 | 0 | 3 | 2 | 0 | 3 | 0 | 0 | 3 | 0 | 0 | 0 | 2 | 0 | 0 | 0 | 0 | 0 | 0 | 3 | 1 | 1
A/4 | IT3-R3 |  | 0 | 6 | 0 | 0 | 0 | 6 | 0 | 2 | 0 | 0 | 1 | 0 | 0 | 0 | 1 | 0 | 0 | 0 | 0 | 0 | 1 | 0 | 0 | 0 | 0 | 0 | 0 | 0 | 0 | 0 | 1 | 1 | 0 | 3 | 4 | 0 | 2 | 2 | 0 | 3 | 2 | 0 | 3 | 0 | 0 | 3 | 0 | 0 | 0 | 2 | 0 | 0 | 0 | 0 | 0 | 0 | 3 | 1 | 1
A/5 | IT3-R3 |  | 0 | 6 | 0 | 0 | 0 | 6 | 0 | 2 | 0 | 0 | 1 | 0 | 0 | 0 | 1 | 0 | 0 | 0 | 0 | 0 | 1 | 0 | 0 | 0 | 0 | 0 | 0 | 0 | 0 | 0 | 1 | 1 | 0 | 3 | 4 | 0 | 2 | 2 | 0 | 3 | 2 | 0 | 3 | 0 | 0 | 3 | 0 | 0 | 0 | 2 | 0 | 0 | 0 | 0 | 0 | 0 | 3 | 1 | 1
A/6 | IT3-R3 |  | 0 | 6 | 0 | 0 | 0 | 6 | 0 | 2 | 0 | 0 | 1 | 0 | 0 | 0 | 1 | 0 | 0 | 0 | 0 | 0 | 1 | 0 | 0 | 0 | 0 | 0 | 0 | 0 | 0 | 0 | 1 | 1 | 0 | 3 | 4 | 0 | 2 | 2 | 0 | 3 | 2 | 0 | 3 | 0 | 0 | 3 | 0 | 0 | 0 | 2 | 0 | 0 | 0 | 0 | 0 | 0 | 3 | 1 | 1
A/7 | IT3-R3 |  | 0 | 6 | 0 | 0 | 0 | 6 | 0 | 2 | 0 | 0 | 1 | 0 | 0 | 0 | 1 | 0 | 0 | 0 | 0 | 0 | 1 | 0 | 0 | 0 | 0 | 0 | 0 | 0 | 0 | 0 | 1 | 1 | 0 | 3 | 4 | 0 | 2 | 2 | 0 | 3 | 2 | 0 | 3 | 0 | 0 | 3 | 0 | 0 | 0 | 2 | 0 | 0 | 0 | 0 | 0 | 0 | 3 | 1 | 1
A/8 | IT3-R3 |  | 0 | 6 | 0 | 0 | 0 | 6 | 0 | 2 | 0 | 0 | 1 | 0 | 0 | 0 | 1 | 0 | 0 | 0 | 0 | 0 | 1 | 0 | 0 | 0 | 0 | 0 | 0 | 0 | 0 | 0 | 1 | 1 | 0 | 3 | 4 | 0 | 2 | 2 | 0 | 3 | 2 | 0 | 3 | 0 | 0 | 3 | 0 | 0 | 0 | 2 | 0 | 0 | 0 | 0 | 0 | 0 | 3 | 1 | 1
Cộng :
Dây dẫn :
Chiều dài :
[9 empty] | 0m x 1,02 = | 0 | m cáp nhôm lỏi thép chống thấm 24kV (ACX)-185mm2
[9 empty] | 0m x 1,02 = | 0 | m cáp nhôm lỏi thép chống thấm 24kV (ACX)-50mm2
[9 empty] | 0m x 1,02 = | 0 | m cáp nhôm trần lỏi thép (AC)-120mm2
[9 empty] | 0m x 1,02 = | 0 | m cáp nhôm trần lỏi thép (AC)-50mm2
[9 empty] | 0m x 1,01 = | 0 | m Cáp ngầm 3 pha 24kV-CXV/SEhh/DSTA-3x50mm2
[10 empty] | 0 | m cáp đồng chống thấm 24kV (CX)-185mm2
[10 empty] | 0 | m cáp đồng chống thấm 24kV (CX)-50mm2
[10 empty] | 0 | m cáp đồng chống thấm 24kV (CX)-25mm2
Khối lượng :
[9 empty] | 0 m x 0,471 kg/m = | 0 | kg cáp nhôm trần lỏi thép (AC)-120mm2
[9 empty] | 0 m x 0,195 kg/m = | 0 | kg cáp nhôm trần lỏi thép (AC)-50mm2
Note on AJ3: Vị trí an toàn cao
Note on AM3: Dây trung hòa
Note on B7: Đỡ thẳng 1 pha
Note on B8: Đỡ góc 1 pha
Note on B9: Néo thẳng 1 pha
Note on B10: Néo góc 1 pha
Note on B11: Dừng - cuối lưới 1 pha
Note on B13: Đỡ thẳng 1 pha + rẽ nhánh 1 pha
Note on B19: Tương tự 1 pha

## tkeTA_hh (hidden)
BẢNG TỔNG KÊ PHẦN ĐƯỜNG DÂY TRUNG ÁP HIỆN HỮU 1 (ĐIỆN LỰC CHÂU THÀNH)
SỐ TRỤ | HÌNH THỨC TRỤ | Khoảng cách |  | Dây dẫn |  |  |  |  | Trụ |  |  |  | Móng | [15 empty] | Bộ Sứ treo polymer kép | Sứ treo polymer | Sứ đứng 24kV | Giáp níu dây ACX50 | Khóa néo dây AC 120 - 240 | Giáp buộc đầu sứ cỡ dây 50mm2 | Giáp buộc cổ sứ cỡ dây 50mm2 | Uclevis + Sứ ống chỉ | Kẹp bulon U cỡ 35 - 50mm2 | Kẹp rẽ nhánh WR 50-70 / 50-70 | Kẹp rẽ nhánh WR 120-240 / 25-70 | Kẹp quai Cu/Al 4/0 | Kẹp quai Cu/Al 2/0 | Đầu cosse Cu/Al cỡ dây 50 | Ống nối ép cho cỡ dây AC50 | Boulon MK 16x300 | Boulon MK 16x550 | Boulon mắt MK 16x300 | Boulon mắt MK 16x550 | Boulon MK VRS 16x500 | Boulon MK VRS 16x600 | Boulon MK VRS 16x750 | DS 1 pha 27kV - 630A | FCO 27kV - 100A | LA 18kV - 10kA | Tụ bù trung áp | TU cấp nguồn | Recloser 3 pha 24kV - 630A | Bảng tên nhánh | Tiếp đất trụ 14m (hỗn hợp) | GHI CHÚ
|  |  | Cáp đồng 24kV (CX) - 25mm2 | Cáp đồng 24kV (CX) - 50mm2 | Cáp đồng 24kV (CX) - 150mm2 | Cáp nhôm trần lõi thép (AC) - 185mm2 | Cáp nhôm trần lõi thép (AC) - 150mm2 | Cáp nhôm trần lõi thép (AC) - 120mm2 | Trụ BTLT 20m | Trụ BTLT 16m | Trụ BTLT 14m | Trụ BTLT 12m | Móng Bê tông 1,6x1,4x1,0 | Móng Bê tông 1,4x1,4x1,0 | Móng M14ba | Móng M14bb | Bộ chằng xuống trụ 14m tháp sắt | Bộ chằng xuống trụ 14m tháp sắt kép | Bộ Giá đỡ FCO 1 pha | Bộ giá đỡ tụ bù 3 pha | Bộ giá đỡ TU cấp nguồn | Bộ đà U120K dài 3m tháp trụ | Bộ đà U120Đ dài 3m tháp trụ | Bộ đà giằng trụ Pi tim 1,4m | Bộ xà lệch 20Đ | Bộ xà 24Đ | Bộ xà 24K | Bộ xà 42K
1 | IT1 | [9 empty] | 1 | [24 empty] | 1 | [7 empty] | 1
| IG1 | [9 empty] | 1 | [24 empty] | 1 | [7 empty] | 1
| NT1 | [9 empty] | 1 | [18 empty] | 2 | [5 empty] | 2 | 4 | [5 empty] | 2 | 2 | [13 empty] | 1
| NG1 | [9 empty] | 1 | [18 empty] | 2 | [5 empty] | 2 | 4 | [5 empty] | 2 | 2 | [13 empty] | 1
| N1 | [9 empty] | 1 | [18 empty] | 1 | [5 empty] | 1 | 2 | [6 empty] | 1 | [13 empty] | 1
2 | IT1-R1 | [6 empty] | 2 |  |  | 1 | [7 empty] | 1 |  |  | 1 | 1 | [6 empty] | 1 | [5 empty] | 2 | 2 |  | 2 |  | 1 | 1 |  | 2 | [12 empty] | 1 | 1
| IG1-R1 | [6 empty] | 2 |  |  | 1 | [7 empty] | 1 |  |  | 1 | 1 | [6 empty] | 1 | [5 empty] | 2 | 2 |  | 2 |  | 1 | 1 |  | 2 | [12 empty] | 1 | 1
| NT1-R1 | [6 empty] | 2 |  |  | 1 | [7 empty] | 1 |  |  | 1 | 1 | [6 empty] | 3 | [5 empty] | 3 | 6 |  | 2 |  | 1 | 1 | 2 | 3 | [12 empty] | 1 | 1
| NG1-R1 | [6 empty] | 2 |  |  | 1 | [7 empty] | 1 |  |  | 1 | 1 | [6 empty] | 3 | [5 empty] | 3 | 6 |  | 2 |  | 1 | 1 | 2 | 3 | [12 empty] | 1 | 1
| N1-R1 | [6 empty] | 2 |  |  | 1 | [7 empty] | 1 |  |  | 1 | 1 | [6 empty] | 2 | [5 empty] | 2 | 4 |  | 2 |  | 1 | 1 |  | 2 | [12 empty] | 1 | 1
3 | IT3 | [9 empty] | 1 | [14 empty] | 1 |  |  |  |  | 3 |  |  |  |  | 1 | [7 empty] | 1
| IG3 | [9 empty] | 1 | [19 empty] | 6 |  |  |  |  | 1 | [7 empty] | 1
| NT3 | [9 empty] | 1 | [18 empty] | 6 | 1 |  |  |  |  | 2 | 4 | [5 empty] | 4 | 2 | [13 empty] | 1
| NG3 | [9 empty] | 1 | [18 empty] | 6 | 4 |  |  |  |  | 2 | 4 | [5 empty] | 4 | 2 | [13 empty] | 1
| N3 | [9 empty] | 1 | [18 empty] | 3 | [5 empty] | 1 | 2 | [6 empty] | 1 | [13 empty] | 1
4 | IT3-R1 | [6 empty] | 2 |  |  | 1 | [7 empty] | 1 |  |  | 1 | 1 |  |  | 1 |  |  |  | 1 | 3 |  |  |  |  | 2 | 2 | 2 |  | 1 |  | 1 |  | 2 | [12 empty] | 1 | 1
| IG3-R1 | [6 empty] | 2 |  |  | 1 | [7 empty] | 1 |  |  | 1 | 1 | [6 empty] | 1 | 6 |  |  |  |  | 2 | 2 | 2 |  | 1 |  | 1 |  | 2 | [12 empty] | 1 | 1
| NT3-R1 | [6 empty] | 2 |  |  | 1 | [7 empty] | 1 |  |  | 1 | 1 | [6 empty] | 7 | 1 |  |  |  |  | 3 | 6 | 2 |  | 1 |  | 1 | 4 | 3 | [12 empty] | 1 | 1
| NG3-R1 | [6 empty] | 2 |  |  | 1 | [18 empty] | 7 | 4 |  |  |  |  | 3 | 6 | 2 |  | 1 |  | 1 | 4 | 3 | [12 empty] | 1 | 1
| N3-R1 | [6 empty] | 2 |  |  | 1 | [7 empty] | 1 |  |  | 1 | 1 | [6 empty] | 4 | [5 empty] | 2 | 4 | 2 |  | 1 |  | 1 |  | 2 | [12 empty] | 1 | 1
5 | IT3-R3 | [6 empty] | 2 |  |  | 1 | [14 empty] | 1 |  |  |  | 3 | 4 |  |  |  |  | 2 | 2 | 2 |  | 3 |  | 3 |  | 2 | [12 empty] | 1 | 1
| IG3-R3 | [6 empty] | 2 |  |  | 1 | [18 empty] | 3 | 7 |  |  |  |  | 2 | 2 | 2 |  | 3 |  | 3 |  | 2 | [12 empty] | 1 | 1
| NT3-R3 | [6 empty] | 2 |  |  | 1 | [18 empty] | 9 | 5 |  |  |  |  | 3 | 6 | 2 |  | 3 |  | 3 | 4 | 3 | [12 empty] | 1 | 1
| NG3-R3 | [6 empty] | 2 |  |  | 1 | [18 empty] | 9 | 7 |  |  |  |  | 3 | 6 | 2 |  | 3 |  | 3 | 4 | 3 | [12 empty] | 1 | 1
| N3-R3 | [6 empty] | 2 |  |  | 1 | [18 empty] | 6 | 3 |  |  |  |  | 2 | 4 | 2 |  | 3 |  | 3 |  | 2 | [12 empty] | 1 | 1
6 | IT1-GC | [9 empty] | 1 | [24 empty] | 1 | [7 empty] | 1
| IG1-GC | [9 empty] | 1 | [24 empty] | 1 | [7 empty] | 1
| NT1-GC | [9 empty] | 1 | [18 empty] | 2 | 1 |  |  |  |  | 2 | 4 | [5 empty] | 2 | 2 | [13 empty] | 1
| NG1-GC | [9 empty] | 1 | [18 empty] | 2 | 1 |  |  |  |  | 2 | 4 | [5 empty] | 2 | 2 | [13 empty] | 1
| N1-GC | [9 empty] | 1 | [18 empty] | 1 | [5 empty] | 1 | 2 | [6 empty] | 1 | [13 empty] | 1
7 | IT3-GC | [9 empty] | 1 | [14 empty] | 1 |  |  |  |  | 3 |  |  |  |  | 1 | [7 empty] | 1
| IG3-GC | [9 empty] | 1 | [19 empty] | 6 |  |  |  |  | 1 | [7 empty] | 1
| NT3-GC | [9 empty] | 1 | [14 empty] | 1 |  |  |  | 6 | 6 |  |  |  |  | 2 | 4 | [5 empty] | 4 | 2 | [13 empty] | 1
| NG3-GC | [9 empty] | 1 | [14 empty] | 1 |  |  |  | 6 | 7 |  |  |  |  | 2 | 4 | [5 empty] | 4 | 2 | [13 empty] | 1
| N3-GC | [9 empty] | 1 | [18 empty] | 3 | [5 empty] | 1 | 2 | [6 empty] | 1 | [13 empty] | 1
| 1 | 2 |  |  | #REF! | #REF! |  | #REF! |  | #REF! | #REF! | #REF! | #REF! | #REF! |  |  |  |  | #REF! |  |  | #REF! | #REF! |  |  | #REF! |  |  | #REF! | #REF! | #REF! | #REF! |  |  |  | #REF! | #REF! | #REF! | #REF! | #REF! | #REF! | #REF! | #REF! | #REF! | #REF! |  | #REF! | #REF! |  | #REF! |  |  | #REF! |  |  |  | #REF! | #REF!
1. Đường Nam Sông Hậu
Tuyến 477/479HP
56A/45 | [8 empty] | hh | [17 empty] | hh
56A/46 | [5 empty] | 0 |  | 0 | hh | [16 empty] | hh | [6 empty] | 1 | [12 empty] | 1
56A/47 | pi14_t14 | 54 |  |  |  | 324 | 54 |  |  |  | 2 |  |  |  |  | 2 |  | 2 |  |  |  | 2 |  | 1 |  |  | 2 |  |  | 12 | 10 |  | 2 | [12 empty] | 2
56A/48 | IT3 | 47 |  |  |  | 282 | 47 |  |  |  | 1 |  |  |  | 1 | [7 empty] | 1 |  |  | 2 |  |  |  |  | 6 |  |  |  |  | 1 | [7 empty] | 1
56A/49 | IT3 | 51 |  | 16 |  | 306 | 51 |  |  |  | 1 |  |  |  | 1 |  |  |  |  | 1 | 1 |  | 1 |  |  | 2 | 1 |  |  |  | 6 |  |  |  |  | 1 |  |  |  | 4 |  |  |  | 1 | [7 empty] | 4 | 4 | 1 | 1 |  |  |  | tụ bù
56A/50 | IT3 | 49 |  | 24 |  | 294 | 49 |  |  |  | 1 |  |  |  | 1 |  |  |  |  | 1 | 1 |  | 1 |  |  | 3 | 1 |  |  |  | 10 |  |  |  |  | 1 |  |  |  | 4 |  |  |  | 1 | [7 empty] | 4 | 4 | 1 | 1 |  |  |  | tụ bù
56A/51 | IT3 | 53 |  |  |  | 318 | 53 |  |  |  | 1 |  |  |  | 1 | [7 empty] | 1 |  |  | 2 |  |  |  |  | 6 |  | 1 |  |  | 1 | [7 empty] | 1
56A/52 | IT3 | 49 |  | 24 |  | 294 | 49 |  |  |  | 1 |  |  |  | 1 | [5 empty] | 1 |  | 1 |  |  | 2 | 1 |  |  |  | 8 |  |  |  |  | 1 |  |  |  | 4 |  |  |  | 1 | [6 empty] | 3 | 1 | 3 |  | 1 | 1 |  |  | Rec CL Vàng
56A/53 |  | 53 |  |  |  | 318 | 53 |  |  |  | hh |  |  |  | hh | [7 empty] | hh |  |  | hh | [9 empty] | 1 | [7 empty] | 1
56A/54 |  | 50 |  |  |  | 300 | 50 |  |  |  | hh |  |  |  | hh | [7 empty] | hh |  |  | hh | [9 empty] | 1 | [7 empty] | 1
56A/55 |  | 47 |  |  |  | 282 | 47 |  |  |  | hh |  |  |  | hh | [7 empty] | hh |  |  | hh | [9 empty] | 1 | [7 empty] | 1
56A/56 | IT3-R3 | 38 |  |  | 15 | 228 | 38 |  |  |  | 1 |  |  |  | 1 | [5 empty] | 1 |  | 1 |  |  | 2 | 2 |  |  | 6 | 7 |  |  |  |  | 1 |  |  |  | 4 |  |  |  | 1 | [6 empty] | 3 | 1 | 3 |  | 1 | 1 |  |  | Rec 474CT
56A/57 | pi14_t14 | 26 |  |  |  | 156 | 26 |  |  |  | 2 |  |  |  |  | 2 |  | 2 |  |  |  | 2 |  | 1 |  |  | 2 |  |  | 12 | 10 |  | 2 | [12 empty] | 2
56A/58 | pi20_t18 | 53 |  |  |  | 318 | 53 |  | hh | [18 empty] | 1 |  |  |  |  | 2 | [12 empty] | 2
56A/59 | pi20_t18 | 128 |  |  |  | 768 | 128 |  | hh | [18 empty] | 1 |  |  |  |  | 2 | [12 empty] | 2
56A/60 | pi14_t14 | 57 |  |  |  | 342 | 57 |  |  |  | 2 |  |  |  |  | 2 |  | 2 |  |  |  | 2 |  | 1 |  |  | 2 |  |  | 12 | 10 |  | 2 | [12 empty] | 2
56A/60A |  | 35 |  |  |  | 210 | 35 |  |  | hh | [16 empty] | 1 | [8 empty] | 1 | [7 empty] | 1 | [6 empty] | 3 | [7 empty] | Ciment
56A/61 |  | 17 |  | 15 |  | 102 | 17 |  |  |  | 1 |  |  |  | 1 |  |  |  |  | 1 | 1 |  | 1 |  |  | 3 | 1 |  |  |  | 9 |  |  |  |  | 1 |  |  |  | 4 |  |  |  | 1 | [7 empty] | 4 | 4 | 1 | 1 |  |  |  | tụ bù
56A/62 |  | 59 |  |  |  | 354 | 59 |  |  |  | hh | [11 empty] | hh |  |  | hh | [9 empty] | 1 | [7 empty] | 1
56A/63 |  | 48 |  |  |  | 288 | 48 |  |  |  | hh | [10 empty] | hh |  |  |  |  | hh | [8 empty] | 1 | [7 empty] | 1
56A/64 |  | 65 |  |  |  | 390 | 65 |  |  |  | hh | [10 empty] | hh |  |  |  |  | hh | [8 empty] | 1 | [7 empty] | 1
56A/65 |  | 55 |  |  |  | 330 | 55 |  |  |  | hh | [10 empty] | hh |  |  |  |  | hh | [8 empty] | 1 | [7 empty] | 1
56A/66 |  | 57 |  |  |  | 342 | 57 |  |  |  | hh |  |  |  | hh | [7 empty] | hh |  |  | hh | [9 empty] | 1 | [7 empty] | 1
56A/67 |  | 43 |  |  |  | 258 | 43 |  |  |  | hh |  |  |  | hh | [7 empty] | hh |  |  | hh | [9 empty] | 1 | [7 empty] | 1
56A/68 |  | 53 |  |  |  | 318 | 53 |  |  |  | hh |  |  |  | hh | [7 empty] | hh |  |  | hh | [9 empty] | 1 | [7 empty] | 1
56A/69 |  | 66 |  |  |  | 396 | 66 |  |  |  | hh |  |  |  | hh | [7 empty] | hh |  |  | hh | [9 empty] | 1 | [7 empty] | 1
56A/70 |  | 55 |  |  |  | 330 | 55 |  |  |  | hh |  |  |  | hh | [7 empty] | hh |  |  | hh | [9 empty] | 1 | [7 empty] | 1
56A/71 |  | 49 |  |  |  | 294 | 49 |  |  |  | hh |  |  |  | hh | [7 empty] | hh |  |  | hh | [9 empty] | 1 | [7 empty] | 1
56A/72 |  | 56 |  |  |  | 336 | 56 |  |  |  | hh |  |  |  | hh |  |  |  | 1 |  |  |  | hh |  |  | hh |  |  |  | 1 | [5 empty] | 1 | [7 empty] | 1 |  | 1 | [5 empty] | 1 | [6 empty] | Rẽ CSCC
56A/73 |  | 58 |  |  |  | 348 | 58 |  |  |  | hh |  |  |  | hh | [7 empty] | hh |  |  | hh | [9 empty] | 1 | [7 empty] | 1
56A/74 |  | 57 |  |  |  | 342 | 57 |  |  |  | hh |  |  |  | hh | [6 empty] | hh |  |  |  |  | hh | [8 empty] | 1 | [7 empty] | 1
56A/75 | pi14_t14 | 57 |  |  |  | 342 | 57 |  |  |  | hh |  |  |  | hh | [6 empty] | hh |  |  |  |  | hh | [5 empty] | 2 | [12 empty] | 2
56A/76 |  | 50 |  |  |  | 300 | 50 |  |  |  | hh |  |  |  | hh | [6 empty] | hh |  |  |  |  | hh | [8 empty] | 1 | [7 empty] | 1
56A/77 |  | 54 |  |  |  | 324 | 54 |  |  |  | hh |  |  |  | hh | [6 empty] | hh |  |  |  |  | hh | [8 empty] | 1 | [7 empty] | 1
56A/78 |  | 53 |  |  |  | 318 | 53 | [15 empty] | hh |  |  | hh | [9 empty] | 1 | [7 empty] | 1 | [14 empty] | TBACC
56A/79 |  | 53 |  | 15 |  | 318 | 53 |  |  |  | 1 |  |  |  | 1 |  |  |  |  | 1 | 1 |  | 1 |  |  | 2 | 1 |  |  |  | 6 |  |  |  |  | 1 |  |  |  | 3 |  |  |  | 1 | [7 empty] | 3 | 3 | 1 |  |  |  |  | tụ bù
56A/80 |  | 53 |  |  |  | 318 | 53 |  |  |  | hh |  |  |  | hh | [7 empty] | hh |  |  | hh | [9 empty] | 1 | [7 empty] | 1
56A/81 |  | 56 |  |  |  | 336 | 56 |  |  |  | hh |  |  |  | hh | [7 empty] | hh |  |  | hh | [9 empty] | 1 | [7 empty] | 1
56A/82 |  | 50 |  |  |  | 300 | 50 |  |  |  | hh |  |  |  | hh | [7 empty] | hh |  |  | hh | [9 empty] | 1 | [7 empty] | 1
56A/83 |  | 51 |  |  |  | 306 | 51 |  |  |  | hh |  |  |  | hh | [7 empty] | hh |  |  | hh | [9 empty] | 1 | [7 empty] | 1
56A/84 |  | 71 |  |  |  | 426 | 71 |  |  |  | hh |  |  |  | hh | [7 empty] | hh |  |  | hh | [9 empty] | 1 | [7 empty] | 1
56A/85 |  | 63 |  |  |  | 378 | 63 |  |  |  | hh |  |  |  | hh | [7 empty] | hh |  |  | hh | [9 empty] | 1 | [7 empty] | 1
56A/86 |  | 50 |  |  |  | 300 | 50 |  |  |  | hh |  |  |  | hh | [7 empty] | hh |  |  | hh | [9 empty] | 1 | [7 empty] | 1
56A/87 |  | 46 |  |  |  | 276 | 46 |  |  |  | 1 |  |  |  | 1 | [7 empty] | 1 |  |  | 2 |  |  |  |  | 6 |  |  |  |  | 1 | [7 empty] | 1
56A/88 |  | 47 |  |  |  | 282 | 47 |  |  |  | 1 |  |  |  | 1 | [9 empty] | 1 | [5 empty] | 3 |  |  |  |  | 1 | [7 empty] | 1
56A/88A |  | 10 |  |  |  | 60 | 10 |  | hh | [15 empty] | hh | hh | [9 empty] | 1 | [7 empty] | 1
56A/89 |  | 43 |  |  |  | 258 | 43 |  |  |  | 1 |  |  |  | 1 | [6 empty] | 1 |  |  |  | 2 |  |  |  |  | 6 |  |  |  |  | 1 | [7 empty] | 1
56A/90 |  | 62 |  |  |  | 372 | 62 |  |  |  | 1 |  |  |  | 1 | [6 empty] | 1 |  |  |  | 2 |  |  |  |  | 6 |  |  |  |  | 1 | [7 empty] | 1
56A/90A | Pí18_t18 | 28 |  |  |  | 168 | 28 | [19 empty] | hh |  |  |  | hh | hh | hh | [10 empty] | hh |  | hh
Cộng (1): |  | 2425 | 0 | 94 | 15 | 14550 | 2425 | 0 | 0 | 0 | 18 | 0 | 0 | 0 | 12 | 6 | 0 | 6 | 1 | 4 | 6 | 8 | 9 | 3 | 1 | 24 | 14 | 2 | 0 | 43 | 109 | 0 | 14 | 0 | 0 | 40 | 0 | 0 | 0 | 23 | 0 | 0 | 0 | 40 | 0 | 14 | 0 | 0 | 0 | 0 | 9 | 18 | 21 | 4 | 5 | 2 | 0 | 0 | 0
1. Đường số 3A (phải)
Tuyến 477/479HP | Tuyến 477/479HP | Tuyến 477/479HP |  | Tuyến 477/479HP | Tuyến 477/479HP | [16 empty] | hh
56A/46 |  |  |  |  | 12 |  |  |  | hh |  |  |  | hh | [19 empty] | 1 | [12 empty] | 1
56A/46/1 |  | 30 | 3 |  | 12 | 90 |  | 30 |  |  | hh |  | hh | [7 empty] | 1 | [11 empty] | 2 | [6 empty] | hh | [6 empty] | 2 |  |  |  |  | 1 | hh |  | 1 | 1
56A/46/2 |  | 60 |  |  |  | 180 |  | 60 |  |  | 1 |  |  |  | 1 | [10 empty] | 1 |  |  |  |  | 3 |  |  |  |  | 1 | [7 empty] | 1
56A/46/3 |  | 60 | 14 |  |  | 180 |  | 62 |  |  | hh |  |  |  | hh |  |  |  |  | 1 | 1 | [6 empty] | 1 | [7 empty] | 1 | [7 empty] | 1 | [7 empty] | 4 | 4 | 1 | 1 |  |  |  | Tụ bù
56A/46/4 |  | 60 |  |  |  | 180 |  | 60 |  |  | hh |  |  |  | hh | [20 empty] | 1 | [7 empty] | 1
56A/46/4A |  | 32 |  |  | 6 | 96 |  | 32 |  |  | hh |  |  |  | hh | [20 empty] | 1 | [7 empty] | 1 | [14 empty] | Vemedim
56A/46/5 |  | 28 |  |  |  | 84 |  | 28 |  |  | 1 |  |  |  | 1 | [10 empty] | 1 |  |  |  |  | 3 |  |  |  |  | 1 | [7 empty] | 1
56A/46/6 |  | 60 | 2 |  |  | 180 |  | 60 |  |  | hh |  |  |  | hh |  |  |  | 1 | [10 empty] | 1 | [5 empty] | 1 | [7 empty] | 1 |  | 1 | [5 empty] | 1 | [6 empty] | Rẽ TBA
56A/46/7 |  | 60 |  |  |  | 180 |  | 60 |  |  | hh |  |  |  | hh | [20 empty] | 1 | [7 empty] | 1
56A/46/8 |  | 59 |  |  |  | 177 |  | 61 |  |  | hh |  |  |  | hh | [20 empty] | 1 | [7 empty] | 1
56A/46/8A |  | 34 | 5 |  | 15 | 102 |  | 34 |  |  | hh |  | hh | [5 empty] | 1 |  | 1 | [5 empty] | 1 |  |  | 3 | 1 |  |  |  |  | 1 | [7 empty] | 1 | [6 empty] | 3 | 1 | 3 |  | 1 | 1 |  |  | Minh Phú
56A/46/9 |  | 26 |  |  |  | 78 |  | 26 |  |  | hh |  | hh | [16 empty] | 2 | [5 empty] | 1 | [10 empty] | 2
56A/46/10 |  | 59 |  |  |  | 177 |  | 59 |  |  | hh |  |  |  | hh | [20 empty] | 1 | [7 empty] | 1
56A/46/11 |  | 61 |  |  |  | 183 |  | 61 |  |  | hh |  |  |  | hh | [20 empty] | 1 | [7 empty] | 1
56A/46/12 |  | 60 |  | 8 |  | 180 |  | 60 |  |  | hh |  |  |  | hh | [11 empty] | 1 | [8 empty] | 1 |  |  |  | 3 |  |  |  | 1 | [6 empty] | 3 | [7 empty] | Logistics
56A/46/13 |  | 60 |  |  |  | 180 |  | 62 |  |  | hh |  |  |  | hh | [20 empty] | 1 | [7 empty] | 1
56A/46/14 |  | 60 |  |  |  | 180 |  | 60 |  |  | hh |  |  |  | hh | [20 empty] | 1 | [7 empty] | 1
56A/46/15 |  | 60 |  |  |  | 180 |  | 60 |  |  | hh |  |  |  | hh | [20 empty] | 1 | [7 empty] | 1
56A/46/16 |  | 59 |  |  |  | 177 |  | 59 |  |  | hh |  |  |  | hh | [20 empty] | 1 | [7 empty] | 1
56A/46/17 |  | 69 |  |  |  | 207 |  | 69 |  |  | hh |  |  |  | hh | [20 empty] | 1 | [7 empty] | 1
56A/46/18 |  | 50 |  |  |  | 150 |  | 50 |  |  | hh |  |  |  | hh | [20 empty] | 1 | [7 empty] | 1
56A/46/19 |  | 59 | 4 |  |  | 177 |  | 59 |  |  | hh |  |  |  | hh |  |  |  | 1 | [16 empty] | 1 | [7 empty] | 1 | [7 empty] | 1 | 1 | [5 empty] | TBA CSCC
56A/46/20 |  | 73 |  |  |  | 219 |  | 75 |  |  | hh |  | hh | [19 empty] | 1 | [13 empty] | 1
Cộng (2): |  | 1179 | 28 | 8 | 45 | 3537 | 0 | 1187 | 0 | 0 | 2 | 0 | 0 | 0 | 2 | 0 | 0 | 0 | 3 | 1 | 3 | 0 | 0 | 0 | 0 | 2 | 2 | 1 | 0 | 6 | 7 | 0 | 4 | 0 | 0 | 20 | 0 | 0 | 0 | 3 | 0 | 0 | 0 | 19 | 0 | 2 | 5 | 0 | 0 | 0 | 6 | 8 | 8 | 1 | 3 | 2 | 0 | 0 | 0
Tổng cộng:
|  | 3604 | 28 | 102 | 60 | 18087 | 2425 | 1187 | 0 | 0 | 20 | 0 | 0 | 0 | 14 | 6 | 0 | 6 | 4 | 5 | 9 | 8 | 9 | 3 | 1 | 26 | 16 | 3 | 0 | 49 | 116 | 0 | 18 | 0 | 0 | 60 | 0 | 0 | 0 | 26 | 0 | 0 | 0 | 59 | 0 | 16 | 5 | 0 | 0 | 0 | 15 | 26 | 29 | 5 | 8 | 4 | 0 | 0 | 0
Dây dẫn :
Chiều dài :
[6 empty] | 18087m x 1,02 = |  | 18449 | m cáp nhôm trần lỏi thép (AC) - 185mm2 (hh)
[6 empty] | 2425m x 1,02 = |  | 2474 | m cáp nhôm trần lỏi thép (AC) - 150mm2 (hh)
[6 empty] | 1187m x 1,02 = |  | 1211 | m cáp nhôm trần lỏi thép (AC) - 120mm2 (hh)
[8 empty] | 60 | m cáp đồng chống thấm 24kV (CX) - 150mm2
[8 empty] | 102 | m cáp đồng chống thấm 24kV (CX) - 50mm2
[8 empty] | 28 | m cáp đồng chống thấm 24kV (CX) - 25mm2
Khối lượng :
[6 empty] | 18449 m x 0,705 kg/m = |  | 13007 | kg cáp nhôm trần lỏi thép (AC)-185mm2 (hh)
[6 empty] | 2474 m x 0,6 kg/m = |  | 1484 | kg cáp nhôm trần lỏi thép (AC)-150mm2 (hh)
[6 empty] | 1211 m x 0,471 kg/m = |  | 570 | kg cáp nhôm trần lỏi thép (AC)-120mm2 (hh)
Note on AD3: Vị trí an toàn cao
Note on AG3: Dây trung hòa
Note on AH3: Dây trung hòa
Note on B7: Đỡ thẳng 1 pha
Note on B8: Đỡ góc 1 pha
Note on B9: Néo thẳng 1 pha
Note on B10: Néo góc 1 pha
Note on B11: Dừng - cuối lưới 1 pha
Note on B13: Đỡ thẳng 1 pha + rẽ nhánh 1 pha
Note on B19: Tương tự 1 pha

## tkeTA (hidden)
BẢNG TỔNG KÊ PHẦN ĐƯỜNG DÂY TRUNG ÁP DỰ KIẾN 1 (ĐIỆN LỰC CHÂU THÀNH)
SỐ TRỤ | HÌNH THỨC TRỤ | Khoảng cách |  | Dây dẫn | [5 empty] | Trụ | [5 empty] | Móng |  |  | Đà | [7 empty] | Bộ Sứ treo polymer kép | Sứ treo polymer | Sứ đứng 24kV | Giáp níu dây ACX185 | Khóa néo dây AC185-240 | Giáp buộc đầu sứ cỡ dây 185mm2 | Giáp buộc đầu sứ cỡ dây 185mm2 | Uclevis + Sứ ống chỉ | Kẹp bulon U cỡ 35 - 50mm2 | Kẹp rẽ nhánh WR 50-70 / 50-70 | Kẹp rẽ nhánh WR 120-240 / 120-240 | Kẹp quai Cu/Al 4/0 | Kẹp quai Cu/Al 2/0 | Đầu cosse Cu/Al cỡ dây 185 | Ống nối ép cho cỡ dây AC185 | Boulon MK 16x350 | Boulon MK 16x550 | Boulon mắt MK 16x300 | Boulon mắt MK 16x550 | Boulon MK VRS 16x500 | Boulon MK VRS 16x600 | Boulon MK VRS 16x750 | DS 1 pha 27kV - 630A | DS 1 pha 27kV - 630A (sdl) | FCO 27kV - 100A (sdl) | LA 18kV - 10kA (sdl) | TU cấp nguồn (sdl) | Recloser 3 pha 24kV - 630A (sdl) | Tụ bù trung áp 3 pha | Bảng tên nhánh | Tiếp đất lặp lại (thay dây trung hòa) | GHI CHÚ
|  |  | Cáp đồng 24kV (CX) - 25mm2 | Cáp đồng 24kV (CX) - 50mm2 | Cáp đồng 24kV (CX) - 150mm2 | Cáp nhôm lõi thép 24kV (ACX) - 185mm2 | Cáp nhôm trần lõi thép (AC) - 185mm2 | Cáp nhôm trần lõi thép (AC) - 150mm2 | Cáp nhôm trần lõi thép (AC) - 120mm2 | Trụ BTLT 20m | Trụ BTLT 16m | Trụ BTLT 14m | Trụ BTLT 12m | Móng Bê tông trụ 16m (tim 0,4m) | Móng Bê tông 1,6x1,6x1,2 | Móng Bê tông 1,6x1,4x1,0 | Móng Bê tông 1,4x1,4x1,0 | Móng M14ba | Bộ đà U120K dài 3m tháp trụ | Bộ đà U120Đ dài 3m tháp trụ | Bộ xà 24Đ | Bộ xà 24K | Bộ xà 4K (trụ Pi tim 1,8) | Bộ chằng xuống trụ 16m đơn | Bộ chằng xuống trụ 20m đơn | Bộ chằng xuống trụ 16m kép
1 | IT1 | [10 empty] | 1 | [21 empty] | 1 | [7 empty] | 1
| IG1 | [10 empty] | 1 | [21 empty] | 1 | [7 empty] | 1
| NT1 | [10 empty] | 1 | [15 empty] | 2 | [5 empty] | 2 | 4 | [5 empty] | 2 | 2 | [14 empty] | 1
| NG1 | [10 empty] | 1 | [15 empty] | 2 | [5 empty] | 2 | 4 | [5 empty] | 2 | 2 | [14 empty] | 1
| N1 | [10 empty] | 1 | [15 empty] | 1 | [5 empty] | 1 | 2 | [6 empty] | 1 | [14 empty] | 1
2 | IT1-R1 | [7 empty] | 2 |  |  | 1 | [6 empty] | 1 | 1 | [7 empty] | 1 | [5 empty] | 2 | 2 |  | 2 |  | 1 | 1 |  | 2 | [13 empty] | 1 | 1
| IG1-R1 | [7 empty] | 2 |  |  | 1 | [6 empty] | 1 | 1 | [7 empty] | 1 | [5 empty] | 2 | 2 |  | 2 |  | 1 | 1 |  | 2 | [13 empty] | 1 | 1
| NT1-R1 | [7 empty] | 2 |  |  | 1 | [6 empty] | 1 | 1 | [7 empty] | 3 | [5 empty] | 3 | 6 |  | 2 |  | 1 | 1 | 2 | 3 | [13 empty] | 1 | 1
| NG1-R1 | [7 empty] | 2 |  |  | 1 | [6 empty] | 1 | 1 | [7 empty] | 3 | [5 empty] | 3 | 6 |  | 2 |  | 1 | 1 | 2 | 3 | [13 empty] | 1 | 1
| N1-R1 | [7 empty] | 2 |  |  | 1 | [6 empty] | 1 | 1 | [7 empty] | 2 | [5 empty] | 2 | 4 |  | 2 |  | 1 | 1 |  | 2 | [13 empty] | 1 | 1
3 | IT3 | [10 empty] | 1 | [8 empty] | 1 | [7 empty] | 3 |  |  |  |  | 1 | [7 empty] | 1
| IG3 | [10 empty] | 1 | [16 empty] | 6 |  |  |  |  | 1 | [7 empty] | 1
| NT3 | [10 empty] | 1 | [15 empty] | 6 | 1 |  |  |  |  | 2 | 4 | [5 empty] | 4 | 2 | [14 empty] | 1
| NG3 | [10 empty] | 1 | [15 empty] | 6 | 4 |  |  |  |  | 2 | 4 | [5 empty] | 4 | 2 | [14 empty] | 1
| N3 | [10 empty] | 1 | [15 empty] | 3 | [5 empty] | 1 | 2 | [6 empty] | 1 | [14 empty] | 1
4 | IT3-R1 | [7 empty] | 2 |  |  | 1 | [6 empty] | 1 | 1 | 1 | [6 empty] | 1 | 3 |  |  |  |  | 2 | 2 | 2 |  | 1 |  | 1 |  | 2 | [13 empty] | 1 | 1
| IG3-R1 | [7 empty] | 2 |  |  | 1 | [6 empty] | 1 | 1 | [7 empty] | 1 | 6 |  |  |  |  | 2 | 2 | 2 |  | 1 |  | 1 |  | 2 | [13 empty] | 1 | 1
| NT3-R1 | [7 empty] | 2 |  |  | 1 | [6 empty] | 1 | 1 | [7 empty] | 7 | 1 |  |  |  |  | 3 | 6 | 2 |  | 1 |  | 1 | 4 | 3 | [13 empty] | 1 | 1
| NG3-R1 | [7 empty] | 2 |  |  | 1 | [15 empty] | 7 | 4 |  |  |  |  | 3 | 6 | 2 |  | 1 |  | 1 | 4 | 3 | [13 empty] | 1 | 1
| N3-R1 | [7 empty] | 2 |  |  | 1 | [6 empty] | 1 | 1 | [7 empty] | 4 | [5 empty] | 2 | 4 | 2 |  | 1 |  | 1 |  | 2 | [13 empty] | 1 | 1
5 | IT3-R3 | [7 empty] | 2 |  |  | 1 | [8 empty] | 1 | [6 empty] | 3 | 4 |  |  |  |  | 2 | 2 | 2 |  | 3 |  | 3 |  | 2 | [13 empty] | 1 | 1
| IG3-R3 | [7 empty] | 2 |  |  | 1 | [15 empty] | 3 | 7 |  |  |  |  | 2 | 2 | 2 |  | 3 |  | 3 |  | 2 | [13 empty] | 1 | 1
| NT3-R3 | [7 empty] | 2 |  |  | 1 | [15 empty] | 9 | 5 |  |  |  |  | 3 | 6 | 2 |  | 3 |  | 3 | 4 | 3 | [13 empty] | 1 | 1
| NG3-R3 | [7 empty] | 2 |  |  | 1 | [15 empty] | 9 | 7 |  |  |  |  | 3 | 6 | 2 |  | 3 |  | 3 | 4 | 3 | [13 empty] | 1 | 1
| N3-R3 | [7 empty] | 2 |  |  | 1 | [15 empty] | 6 | 3 |  |  |  |  | 2 | 4 | 2 |  | 3 |  | 3 |  | 2 | [13 empty] | 1 | 1
6 | IT1-GC | [10 empty] | 1 | [21 empty] | 1 | [7 empty] | 1
| IG1-GC | [10 empty] | 1 | [21 empty] | 1 | [7 empty] | 1
| NT1-GC | [10 empty] | 1 | [15 empty] | 2 | 1 |  |  |  |  | 2 | 4 | [5 empty] | 2 | 2 | [14 empty] | 1
| NG1-GC | [10 empty] | 1 | [15 empty] | 2 | 1 |  |  |  |  | 2 | 4 | [5 empty] | 2 | 2 | [14 empty] | 1
| N1-GC | [10 empty] | 1 | [15 empty] | 1 | [5 empty] | 1 | 2 | [6 empty] | 1 | [14 empty] | 1
7 | IT3-GC | [10 empty] | 1 | [8 empty] | 1 | [7 empty] | 3 |  |  |  |  | 1 | [7 empty] | 1
| IG3-GC | [10 empty] | 1 | [16 empty] | 6 |  |  |  |  | 1 | [7 empty] | 1
| NT3-GC | [10 empty] | 1 | [8 empty] | 1 | [6 empty] | 6 | 6 |  |  |  |  | 2 | 4 | [5 empty] | 4 | 2 | [14 empty] | 1
| NG3-GC | [10 empty] | 1 | [8 empty] | 1 | [6 empty] | 6 | 7 |  |  |  |  | 2 | 4 | [5 empty] | 4 | 2 | [14 empty] | 1
| N3-GC | [10 empty] | 1 | [15 empty] | 3 | [5 empty] | 1 | 2 | [6 empty] | 1 | [14 empty] | 1
| 1 | 2 |  |  | #REF! |  | #REF! |  | #REF! |  | #REF! | #REF! | #REF! |  |  | #REF! | #REF! |  | #REF! | #REF! | #REF! | [5 empty] | #REF! | #REF! | #REF! | #REF! |  |  |  | #REF! | #REF! | #REF! | #REF! | #REF! | #REF! | #REF! | #REF! | #REF! | #REF! |  | #REF! | #REF! |  | #REF! |  |  |  | #REF! |  |  |  | #REF! | #REF!
1. Đường Nam Sông Hậu
Tuyến 477/479HP
56A/45 | [39 empty] | 3 | [17 empty] | Trụ 20m KCN
56A/46 | [6 empty] | 0 |  | 0 | hh | [11 empty] | 1 | [5 empty] | 3 | 3 | 3 | 1 | 3 | [11 empty] | 1 | [13 empty] | Trụ 20m KCN
56A/47 | NT3_3M | 54 |  |  |  | 165 | 55 |  |  |  | 2 |  |  |  | 2 | [6 empty] | 3 |  |  |  | 2 |  | 18 | 18 | 6 | 14 | 18 | [11 empty] | 2
56A/48 |  | 47 |  |  |  | 141 | 47 |  |  |  | 1 |  |  |  | 1 | [5 empty] | 3 | [7 empty] | 9 |  |  | 3 |  | 1 |  |  |  | 4 |  |  |  | 1 | [8 empty] | 4 | 4 | 1 |  | 1
56A/49 |  | 51 |  | 16 |  | 153 | 51 |  |  |  | 1 |  |  |  | 1 | [5 empty] | 3 | [7 empty] | 9 |  |  | 3 |  | 1 |  |  |  | 4 |  |  |  | 1 | [8 empty] | 4 | 4 | 1 |  | 1 |  |  | tụ bù
56A/50 |  | 49 |  | 24 |  | 147 | 49 |  |  |  | 1 |  |  |  | 1 | [5 empty] | 3 | [7 empty] | 9 |  |  | 3 |  | 1 |  |  |  | 4 |  |  |  | 1 | [8 empty] | 4 | 4 | 1 |  | 1 |  |  | tụ bù
56A/51 |  | 53 |  |  |  | 159 | 53 |  |  |  | 1 |  |  |  | 1 | [5 empty] | 3 | [7 empty] | 9 |  |  | 3 |  | 1 |  |  |  | 4 |  |  |  | 1 | [8 empty] | 4 | 4 | 1 |  | 1
56A/52 |  | 49 |  | 12 |  | 147 | 49 |  |  |  | 1 |  |  |  | 1 | [5 empty] | 2 | 1 | [5 empty] | 6 | 9 | 6 |  | 9 |  | 1 | [7 empty] | 1 |  | 2
56A/53 |  | 53 |  |  |  | 159 | 53 |  |  |  |  | hh | [7 empty] | hh | 1 | [7 empty] | 3 | 0 |  | 3 |  | 1 | [7 empty] | 1
56A/54 |  | 50 |  |  |  | 150 | 50 |  |  |  |  | hh | [7 empty] | hh | 1 | [7 empty] | 3 | 0 |  | 3 |  | 1 | [7 empty] | 1
56A/55 |  | 47 |  |  |  | 141 | 47 |  |  |  |  | hh | [7 empty] | hh | 1 | [7 empty] | 3 | 0 |  | 3 |  | 1 | [7 empty] | 1
56A/56 |  | 38 |  | 12 |  | 114 | 38 |  |  |  | 1 |  |  |  | 1 | [5 empty] | 3 | [7 empty] | 9 |  |  | 3 |  | 1 | [7 empty] | 1 | [7 empty] | 3 | 1 | 3 | 1 | 1 |  |  |  | 474CT
56A/57 | Pi_1,4m | 26 |  |  |  | 78 | 26 |  |  |  | 2 |  |  |  | 2 | [6 empty] | 3 |  |  |  | 2 |  | 18 | 18 | 6 | 14 | 18 | [8 empty] | 9 |  |  | 2
56A/58 |  | 53 |  |  |  | 162 | 54 |  |  | hh | [12 empty] | 1 |  | 2 |  |  | 6 | 3 |  | 8 | 3 | [8 empty] | 8 |  |  | 2
56A/59 |  | 128 |  |  |  |  | 516 |  |  | hh | [12 empty] | 1 |  | 2 |  |  | 6 | 3 |  | 8 | 3 | [8 empty] | 8 |  |  | 2
56A/60 | Pi_1,4m | 57 |  |  |  | 174 | 58 |  |  |  | 2 |  |  |  | 2 | [6 empty] | 3 |  |  |  | 2 |  | 18 | 18 | 6 | 14 | 18 | [8 empty] | 9 |  |  | 2
56A/60A |  | 35 |  |  | 9 | 105 | 35 |  |  |  | hh | [9 empty] | 1 | 1 | [6 empty] | 3 | 0 |  | 3 |  | 1 | [7 empty] | 1 | [7 empty] | 3 | [7 empty] | Rec Ciment
56A/61 |  | 17 |  | 12 |  | 51 | 17 |  |  |  | 1 |  |  |  | 1 | [5 empty] | 3 | [7 empty] | 9 |  |  | 3 |  | 1 | [7 empty] | 1 | [8 empty] | 4 | 4 | 1 |  | 1 |  |  | tụ bù
56A/62 |  | 59 |  |  |  | 177 | 59 |  |  |  |  | hh | [7 empty] | hh | 1 | [7 empty] | 3 | 0 |  | 3 |  | 1 | [7 empty] | 1
56A/63 |  | 48 |  |  |  | 144 | 48 |  |  |  |  | hh | [6 empty] | hh |  |  | 1 | [6 empty] | 6 | 0 |  | 6 |  | 1 | [7 empty] | 1
56A/63A | [5 empty] | 0 | 0 |  |  |  | 1 |  |  |  | 1 | [5 empty] | 3 | [7 empty] | 9 |  |  | 3 |  | 1 | [7 empty] | 1
56A/64 |  | 65 |  |  |  | 195 | 65 |  |  |  |  | hh | [6 empty] | hh |  |  | 1 | [6 empty] | 6 | 0 |  | 6 |  | 1 | [7 empty] | 1
56A/65 |  | 55 |  |  |  | 165 | 55 |  |  |  |  | hh | [6 empty] | hh |  |  | 1 | [6 empty] | 6 | 0 |  | 6 |  | 1 | [7 empty] | 1
56A/66 |  | 57 |  |  |  | 171 | 57 |  |  |  |  | hh | [7 empty] | hh | 1 | [7 empty] | 3 | 0 |  | 3 |  | 1 | [7 empty] | 1
56A/67 |  | 43 |  |  |  | 129 | 43 |  |  |  |  | hh | [7 empty] | hh | 1 | [7 empty] | 3 | 0 |  | 3 |  | 1 | [7 empty] | 1
56A/68 |  | 53 |  |  |  | 159 | 53 |  |  |  |  | hh | [7 empty] | hh | 1 | [7 empty] | 3 | 0 |  | 3 |  | 1 | [7 empty] | 1
56A/68A | NT3_3M |  |  |  |  | 0 | 0 |  |  |  | 2 |  |  | 1 | [7 empty] | 3 | [5 empty] | 18 | 18 | 6 | 14 | 6 | [8 empty] | 9 |  |  | 2
56A/69 |  | 66 |  |  |  | 201 | 67 |  |  |  |  | hh | [7 empty] | hh | 1 | [7 empty] | 3 | 0 |  | 3 |  | 1 | [7 empty] | 1
56A/70 |  | 55 |  |  |  | 165 | 55 |  |  |  |  | hh | [7 empty] | hh | 1 | [7 empty] | 3 |  |  | 3 |  | 1 | [7 empty] | 1
56A/71 |  | 49 |  |  |  | 147 | 49 |  |  |  |  | hh | [7 empty] | hh | 1 | [7 empty] | 3 |  |  | 3 |  | 1 | [7 empty] | 1
56A/72 |  | 56 |  |  |  | 168 | 56 |  |  |  |  | hh | [7 empty] | hh | 1 | [7 empty] | 3 |  |  | 3 |  | 1 | [7 empty] | 1 | [15 empty] | Rẽ CSCC
56A/73 |  | 58 |  |  |  | 174 | 58 |  |  |  |  | hh | [7 empty] | hh | 1 | [7 empty] | 3 |  |  | 3 |  | 1 | [7 empty] | 1
56A/74 |  | 57 |  |  |  | 171 | 57 |  |  |  |  | hh | [6 empty] | hh |  |  | 1 | [6 empty] | 6 |  |  | 6 |  | 1 | [9 empty] | 2 | [13 empty] | góc nhỏ
56A/75 | NT3 | 57 |  |  |  | 174 | 58 |  |  |  |  | hh | [6 empty] | hh |  |  | 1 | [5 empty] | 6 | 6 | 6 | 2 | 6 | [9 empty] | 1 | [15 empty] | Ngừng thẳng
56A/76 |  | 50 |  |  |  | 150 | 50 |  |  |  |  | hh | [6 empty] | hh |  |  | 1 | [6 empty] | 6 |  |  | 6 |  | 1 | [7 empty] | 1 | [15 empty] | góc nhỏ
56A/77 |  | 54 |  |  |  | 162 | 54 |  |  |  |  | hh | [6 empty] | hh |  |  | 1 | [6 empty] | 6 |  |  | 6 |  | 1 | [7 empty] | 1 | [15 empty] | góc nhỏ
56A/78 |  | 53 |  |  |  | 159 | 53 |  |  |  |  | hh | [7 empty] | hh | 1 | [7 empty] | 3 |  |  | 3 |  | 1 | [7 empty] | 1
56A/79 |  | 53 |  | 12 |  | 159 | 53 |  |  |  | 1 |  |  |  | 1 | [5 empty] | 3 | [7 empty] | 9 |  |  | 3 |  | 1 | [7 empty] | 1 | [8 empty] | 3 | 3 |  |  | 1 |  |  | tụ bù
56A/80 |  | 53 |  |  |  | 159 | 53 |  |  |  |  | hh | [7 empty] | hh | 1 | [7 empty] | 3 |  |  | 3 |  | 1 | [7 empty] | 1
56A/81 |  | 56 |  |  |  | 168 | 56 |  |  |  |  | hh | [7 empty] | hh | 1 | [7 empty] | 3 |  |  | 3 |  | 1 | [7 empty] | 1
56A/82 |  | 50 |  |  |  | 150 | 50 |  |  |  |  | hh | [7 empty] | hh | 1 | [7 empty] | 3 |  |  | 3 |  | 1 | [7 empty] | 1
56A/83 |  | 51 |  |  |  | 153 | 51 |  |  |  |  | hh | [7 empty] | hh | 1 | [7 empty] | 3 |  |  | 3 |  | 1 | [7 empty] | 1
56A/83A | NT3_3M |  |  |  |  | 0 | 0 |  |  |  | 2 |  |  | 1 | [7 empty] | 3 | [5 empty] | 18 | 18 | 6 | 14 | 6 | [8 empty] | 9 |  |  | 2
56A/84 |  | 71 |  |  |  | 219 | 71 |  |  |  |  | hh | [7 empty] | hh | 1 | [7 empty] | 3 |  |  | 3 |  | 1 | [7 empty] | 1
56A/85 |  | 63 |  |  |  | 189 | 63 |  |  |  |  | hh | [7 empty] | hh | 1 | [7 empty] | 3 |  |  | 3 |  | 1 | [7 empty] | 1
56A/86 |  | 50 |  |  |  | 150 | 50 |  |  |  |  | hh | [7 empty] | hh | 1 | [7 empty] | 3 |  |  | 3 |  | 1 | [7 empty] | 1
56A/87 |  | 46 |  |  |  | 138 | 46 |  |  |  | 1 |  |  |  | 1 | [5 empty] | 3 | [7 empty] | 9 |  |  | 3 |  | 1 | [7 empty] | 1 | [8 empty] | 3 | 3 |  |  | 1
56A/88 |  | 57 |  |  |  | 171 | 57 |  |  | hh | [11 empty] | 1 | [6 empty] | 6 |  |  | 6 |  | 1 | [7 empty] | 1
56A/89 |  | 43 |  |  |  | 129 | 43 |  |  |  | 1 |  |  |  | 1 | [5 empty] | 3 | [7 empty] | 9 |  |  | 3 |  | 1 | [7 empty] | 1 | [8 empty] | 3 | 3 |  |  | 1
56A/90 |  | 43 |  |  |  | 129 | 43 |  |  |  | 1 |  |  |  | 1 | [5 empty] | 3 | [7 empty] | 9 |  |  | 3 |  | 1 | [7 empty] | 1
56A/90A |  | 43 |  |  | 24 | 129 | 43 |  |  | hh | [11 empty] | 1 | [5 empty] | 9 | 6 | 3 | 7 | 6 | [8 empty] | 9 | 1
56A/90B |  | 4 |  |  | 12 | 21 | 4 |  |  | hh | [11 empty] | 1 | [5 empty] | 6 | 6 |  | 7 | 6 | [7 empty] | 3 |  | 1 | [6 empty] | 3
Cộng (1): |  | 2425 |  | 88 | 45 | 6921 | 2818 | 0 | 0 | 0 | 22 | 0 | 0 | 2 | 18 | 0 | 0 | 0 | 0 | 0 | 56 | 28 | 2 | 0 | 4 | 6 | 0 | 132 | 330 | 48 | 103 | 240 | 0 | 40 | 0 | 0 | 0 | 16 | 0 | 6 | 61 | 42 | 0 | 19 | 0 | 0 | 0 | 0 | 3 | 6 | 30 | 32 | 6 | 1 | 8 | 0 | 0 | 0
2. Đường số 3A (phải)
Tuyến 477/479HP | Tuyến 477/479HP | Tuyến 477/479HP |  | Tuyến 477/479HP | Tuyến 477/479HP
56A/46 |  |  |  |  | 18 | 9 |  |  |  | hh | [5 empty] | hh | [5 empty] | 2 | [5 empty] | 3 | 3 | 3 | 1 | 3 | [11 empty] | 1 |  |  |  |  | 3
56A/46/1 |  | 30 |  |  | 15 | 99 | 30 |  |  |  |  | hh | [5 empty] | hh |  |  |  | 1 | [5 empty] | 6 | 6 | 6 | 2 | 6 | [12 empty] | 2 | [5 empty] | 1 | 3 | 1 | 1
56A/46/2 |  | 45 |  |  |  | 135 | 45 |  |  |  |  | 2 |  |  |  | 1 | [5 empty] | 2 | [5 empty] | 12 | 12 | 6 | 8 | 6 | [8 empty] | 3 |  |  |  | 2 | 1 | 1 | 1
56A/46/2A |  | 37 |  |  |  | 111 | 37 |  |  |  |  | 1 |  |  |  |  | 1 |  |  |  | 2 | [7 empty] | 6 | 0 |  | 3 |  | 1 | [7 empty] | 1
56A/46/3 |  | 38 |  |  |  | 114 | 38 |  |  |  |  | hh | [5 empty] | hh |  |  | 1 | [7 empty] | 3 | 0 |  | 3 |  | 1 | [7 empty] | 1
56A/46/4 |  | 60 |  |  |  | 180 | 60 |  |  |  |  | hh | [5 empty] | hh |  |  | 1 | [7 empty] | 3 | 0 |  | 3 |  | 1 | [7 empty] | 1
56A/46/4A |  | 32 |  |  |  | 96 | 32 |  |  |  |  | hh |  |  |  |  | hh |  | 1 |  | 1 | [7 empty] | 3 | 0 |  | 3 |  | 1 | [7 empty] | 1
56A/46/5 |  | 43 |  |  |  | 129 | 43 |  |  |  |  | 1 |  |  |  |  | 1 |  |  |  | 2 | [7 empty] | 6 | 0 |  | 3 |  | 1 | [7 empty] | 1
56A/46/6 |  | 45 |  |  |  | 135 | 45 |  |  |  |  | hh | [5 empty] | hh |  |  | 1 | [7 empty] | 3 | 0 |  | 3 |  | 1 | [7 empty] | 1
56A/46/7 |  | 60 |  |  |  | 180 | 60 |  |  |  |  | hh | [5 empty] | hh |  |  | 1 | [7 empty] | 3 | 0 |  | 3 |  | 1 | [7 empty] | 1
56A/46/8 |  | 59 |  |  |  | 177 | 59 |  |  |  |  | hh | [5 empty] | hh |  |  | 1 | [7 empty] | 3 | 0 |  | 3 |  | 1 | [7 empty] | 1
56A/46/8A |  | 34 |  | 15 |  | 102 | 34 |  |  |  |  | hh |  |  |  | hh |  |  |  |  | 1 | [7 empty] | 3 | 0 |  | 3 |  | 1 | [8 empty] | 1 | [6 empty] | 3 | 1 | 3 | 1 | 1
56A/46/9 |  | 26 |  |  |  | 81 | 27 |  |  |  |  | hh |  |  |  | hh | [5 empty] | 1 | [5 empty] | 6 | 6 | 6 | 2 | 6 | [12 empty] | 2
56A/46/10 |  | 59 |  |  |  | 177 | 59 |  |  |  |  | hh | [5 empty] | hh |  |  | 1 | [7 empty] | 3 | 0 |  | 3 |  | 1 | [7 empty] | 1
56A/46/11 |  | 61 |  |  |  | 183 | 61 |  |  |  |  | hh | [5 empty] | hh |  |  | 1 | [7 empty] | 3 | 0 |  | 3 |  | 1 | [7 empty] | 1
56A/46/12 |  | 60 |  |  | 15 | 180 | 60 |  |  |  |  | hh | [5 empty] | hh |  |  | 1 | [7 empty] | 3 | 0 |  | 3 |  | 1 | [7 empty] | 1
56A/46/13 |  | 60 |  |  |  | 180 | 60 |  |  |  |  | hh | [5 empty] | hh |  |  | 1 | [7 empty] | 3 | 0 |  | 3 |  | 1 | [7 empty] | 1
56A/46/14 |  | 60 |  |  |  | 180 | 60 |  |  |  |  | hh | [5 empty] | hh |  |  | 1 | [7 empty] | 3 | 0 |  | 3 |  | 1 | [7 empty] | 1
56A/46/15 |  | 60 |  |  |  | 180 | 60 |  |  |  |  | hh | [5 empty] | hh |  |  | 1 | [7 empty] | 3 | 0 |  | 3 |  | 1 | [7 empty] | 1
56A/46/16 |  | 59 |  |  |  | 177 | 59 |  |  |  |  | hh | [5 empty] | hh |  |  | 1 | [7 empty] | 3 | 0 |  | 3 |  | 1 | [7 empty] | 1
56A/46/16A |  | 30 |  |  |  | 90 | 30 |  |  |  |  | 2 |  |  |  | 1 | [5 empty] | 2 | [5 empty] | 12 | 12 | 6 | 8 | 6 | [8 empty] | 3 |  |  |  | 2 | 1 | 1 | 1
56A/46/17 |  | 39 |  |  |  | 117 | 39 |  |  |  |  | hh | [5 empty] | hh |  |  | 1 | [7 empty] | 3 | 0 |  | 3 |  | 1 | [7 empty] | 1
56A/46/18 |  | 50 |  |  |  | 150 | 50 |  |  |  |  | hh | [5 empty] | hh |  |  | 1 | [7 empty] | 3 | 0 |  | 3 |  | 1 | [7 empty] | 1
56A/46/19 |  | 59 | 4 |  |  | 177 | 59 |  |  |  |  | hh | [5 empty] | hh |  |  | 1 | [7 empty] | 3 | 0 |  | 3 |  | 1 | [7 empty] | 1 | [8 empty] | 1 | 1
56A/46/19A |  | 40 |  |  |  | 120 | 40 |  |  |  |  | 2 |  |  |  | 1 | [5 empty] | 2 | [5 empty] | 12 | 12 | 6 | 8 | 6 | [8 empty] | 3 |  |  |  | 2 | 1 | 1 | 1
56A/46/20 |  | 33 |  |  |  | 102 | 34 |  |  |  |  | hh |  |  |  | hh | [5 empty] | 1 | [5 empty] | 3 |  | 3 | 1 | 0 | [12 empty] | 1
Cộng (2): |  | 1179 | 4 | 15 | 48 | 3561 | 1181 | 0 | 0 | 0 | 0 | 8 | 0 | 0 | 0 | 3 | 2 | 0 | 1 | 0 | 21 | 11 | 0 | 0 | 0 | 0 | 0 | 54 | 114 | 36 | 30 | 90 | 0 | 19 | 0 | 0 | 0 | 0 | 0 | 0 | 9 | 18 | 1 | 1 | 11 | 3 | 3 | 3 | 3 | 3 | 3 | 7 | 2 | 2 | 0 | 0 | 0 | 0
Tổng cộng:
|  | 3604 | 4 | 103 | 93 | 10482 | 3999 | 0 | 0 | 0 | 22 | 8 | 0 | 2 | 18 | 3 | 2 | 0 | 1 | 0 | 77 | 39 | 2 | 0 | 4 | 6 | 0 | 186 | 444 | 84 | 133 | 330 | 0 | 59 | 0 | 0 | 0 | 16 | 0 | 6 | 70 | 60 | 1 | 20 | 11 | 3 | 3 | 3 | 6 | 9 | 33 | 39 | 8 | 3 | 8 | 0 | 0 | 0
Dây dẫn :
Chiều dài :
[9 empty] | 103 | m cáp đồng chống thấm 24kV (CX) - 50mm2
[9 empty] | 93 | m cáp đồng chống thấm 24kV (CX) - 150mm2
[7 empty] | 10482m x 1,02 = |  | 10692 | m cáp nhôm lõi thép bọc XLPE 24kV (ACX) - 185mm2
[7 empty] | 3999m x 1,02 = |  | 4079 | m cáp nhôm trần lõi thép (AC) - 185mm2
Khối lượng :
[7 empty] | 4079 m x 0,705 kg/m = |  | 2876 | kg cáp nhôm trần lỏi thép (AC)-185mm2
Note on AB3: Vị trí an toàn cao
Note on AE3: Dây trung hòa
Note on AF3: Dây trung hòa
Note on B7: Đỡ thẳng 1 pha
Note on B8: Đỡ góc 1 pha
Note on B9: Néo thẳng 1 pha
Note on B10: Néo góc 1 pha
Note on B11: Dừng - cuối lưới 1 pha
Note on B13: Đỡ thẳng 1 pha + rẽ nhánh 1 pha
Note on B19: Tương tự 1 pha

## tkeTA2 (hidden)
BẢNG TỔNG KÊ PHẦN ĐƯỜNG DÂY TRUNG ÁP DỰ KIẾN 2 (ĐIỆN LỰC CHÂU THÀNH)
SỐ TRỤ | HÌNH THỨC TRỤ | Khoảng cách |  | Dây dẫn |  |  | Trụ | [5 empty] | Móng |  |  |  | Đà |  |  |  |  | Chằng |  | Bộ Sứ treo polymer kép | Sứ treo polymer | Sứ đứng 24kV | Giáp níu dây ACX50 | Khóa néo dây AC 35-70 | Giáp buộc đầu sứ cỡ dây 50mm2 | Giáp buộc đầu sứ cỡ dây 50mm2 | Uclevis + Sứ ống chỉ | Kẹp bulon U cỡ 35 - 50mm2 | Kẹp rẽ nhánh WR 50-70 / 50-70 | Kẹp rẽ nhánh WR 50-70/50-70 | Kẹp quai Cu/Al 4/0 | Kẹp quai Cu/Al 2/0 | Đầu cosse Cu/Al cỡ dây 50 | Ống nối ép cho cỡ dây AC50 | Boulon MK 16x300 | Boulon MK 16x550 | Boulon mắt MK 16x300 | Boulon mắt MK 16x550 | Boulon MK VRS 16x500 | Boulon MK VRS 16x600 | Boulon MK VRS 16x750 | FCO 27kV - 100A | LA 18kV - 10kA | TU cấp nguồn (sdl) | Bảng tên nhánh | Tiếp đất lặp lại | GHI CHÚ
|  |  | Cáp đồng 24kV (CX) - 25mm2 | Cáp đồng 24kV (CX) - 50mm2 | Cáp nhôm lõi thép 24kV (ACX) - 50mm2 | Cáp nhôm trần lõi thép (AC) - 50mm2 | Trụ BTLT 20m | Trụ BTLT 16m | Trụ BTLT 14m | Trụ BTLT 12m | Móng Bê tông trụ 16m (tim 0,4m) | Móng Bê tông 1,6x1,6x1,2 | Móng Bê tông 1,6x1,4x1,0 | Móng Bê tông 1,4x1,4x1,0 | Móng M14ba | Bộ giá đỡ FCO, LA | Bộ CSĐ thẳng dài 870mm (T) | Bộ CSĐ cong dài 870mm (K) | Bộ xà 24Đ | Bộ xà 24K | Bộ xà 4K (trụ Pi tim 2,0) | Bộ chằng hẹp trụ 14m | Bộ chằng xuống trụ 14m
1 | IT1 | [7 empty] | 1 | [21 empty] | 1 | [7 empty] | 1
| IG1 | [7 empty] | 1 | [21 empty] | 1 | [7 empty] | 1
| NT1 | [7 empty] | 1 | [15 empty] | 2 | [5 empty] | 2 | 4 | [5 empty] | 2 | 2 | [10 empty] | 1
| NG1 | [7 empty] | 1 | [15 empty] | 2 | [5 empty] | 2 | 4 | [5 empty] | 2 | 2 | [10 empty] | 1
| N1 | [7 empty] | 1 | [15 empty] | 1 | [5 empty] | 1 | 2 | [6 empty] | 1 | [10 empty] | 1
2 | IT1-R1 | [7 empty] | 1 | [7 empty] | 1 | 1 | [6 empty] | 1 | [5 empty] | 2 | 2 |  | 2 |  | 1 | 1 |  | 2 | [9 empty] | 1 | 1
| IG1-R1 | [7 empty] | 1 | [7 empty] | 1 | 1 | [6 empty] | 1 | [5 empty] | 2 | 2 |  | 2 |  | 1 | 1 |  | 2 | [9 empty] | 1 | 1
| NT1-R1 | [7 empty] | 1 | [7 empty] | 1 | 1 | [6 empty] | 3 | [5 empty] | 3 | 6 |  | 2 |  | 1 | 1 | 2 | 3 | [9 empty] | 1 | 1
| NG1-R1 | [7 empty] | 1 | [7 empty] | 1 | 1 | [6 empty] | 3 | [5 empty] | 3 | 6 |  | 2 |  | 1 | 1 | 2 | 3 | [9 empty] | 1 | 1
| N1-R1 | [7 empty] | 1 | [7 empty] | 1 | 1 | [6 empty] | 2 | [5 empty] | 2 | 4 |  | 2 |  | 1 | 1 |  | 2 | [9 empty] | 1 | 1
3 | IT3 | [7 empty] | 1 | [9 empty] | 1 | [6 empty] | 3 |  |  |  |  | 1 | [7 empty] | 1
| IG3 | [7 empty] | 1 | [16 empty] | 6 |  |  |  |  | 1 | [7 empty] | 1
| NT3 | [7 empty] | 1 | [15 empty] | 6 | 1 |  |  |  |  | 2 | 4 | [5 empty] | 4 | 2 | [10 empty] | 1
| NG3 | [7 empty] | 1 | [15 empty] | 6 | 4 |  |  |  |  | 2 | 4 | [5 empty] | 4 | 2 | [10 empty] | 1
| N3 | [7 empty] | 1 | [15 empty] | 3 | [5 empty] | 1 | 2 | [6 empty] | 1 | [10 empty] | 1
4 | IT3-R1 | [7 empty] | 1 | [7 empty] | 1 | 1 | 1 | [5 empty] | 1 | 3 |  |  |  |  | 2 | 2 | 2 |  | 1 |  | 1 |  | 2 | [9 empty] | 1 | 1
| IG3-R1 | [7 empty] | 1 | [7 empty] | 1 | 1 | [6 empty] | 1 | 6 |  |  |  |  | 2 | 2 | 2 |  | 1 |  | 1 |  | 2 | [9 empty] | 1 | 1
| NT3-R1 | [7 empty] | 1 | [7 empty] | 1 | 1 | [6 empty] | 7 | 1 |  |  |  |  | 3 | 6 | 2 |  | 1 |  | 1 | 4 | 3 | [9 empty] | 1 | 1
| NG3-R1 | [7 empty] | 1 | [15 empty] | 7 | 4 |  |  |  |  | 3 | 6 | 2 |  | 1 |  | 1 | 4 | 3 | [9 empty] | 1 | 1
| N3-R1 | [7 empty] | 1 | [7 empty] | 1 | 1 | [6 empty] | 4 | [5 empty] | 2 | 4 | 2 |  | 1 |  | 1 |  | 2 | [9 empty] | 1 | 1
5 | IT3-R3 | [7 empty] | 1 | [9 empty] | 1 | [5 empty] | 3 | 4 |  |  |  |  | 2 | 2 | 2 |  | 3 |  | 3 |  | 2 | [9 empty] | 1 | 1
| IG3-R3 | [7 empty] | 1 | [15 empty] | 3 | 7 |  |  |  |  | 2 | 2 | 2 |  | 3 |  | 3 |  | 2 | [9 empty] | 1 | 1
| NT3-R3 | [7 empty] | 1 | [15 empty] | 9 | 5 |  |  |  |  | 3 | 6 | 2 |  | 3 |  | 3 | 4 | 3 | [9 empty] | 1 | 1
| NG3-R3 | [7 empty] | 1 | [15 empty] | 9 | 7 |  |  |  |  | 3 | 6 | 2 |  | 3 |  | 3 | 4 | 3 | [9 empty] | 1 | 1
| N3-R3 | [7 empty] | 1 | [15 empty] | 6 | 3 |  |  |  |  | 2 | 4 | 2 |  | 3 |  | 3 |  | 2 | [9 empty] | 1 | 1
6 | IT1-GC | [7 empty] | 1 | [21 empty] | 1 | [7 empty] | 1
| IG1-GC | [7 empty] | 1 | [21 empty] | 1 | [7 empty] | 1
| NT1-GC | [7 empty] | 1 | [15 empty] | 2 | 1 |  |  |  |  | 2 | 4 | [5 empty] | 2 | 2 | [10 empty] | 1
| NG1-GC | [7 empty] | 1 | [15 empty] | 2 | 1 |  |  |  |  | 2 | 4 | [5 empty] | 2 | 2 | [10 empty] | 1
| N1-GC | [7 empty] | 1 | [15 empty] | 1 | [5 empty] | 1 | 2 | [6 empty] | 1 | [10 empty] | 1
7 | IT3-GC | [7 empty] | 1 | [9 empty] | 1 | [6 empty] | 3 |  |  |  |  | 1 | [7 empty] | 1
| IG3-GC | [7 empty] | 1 | [16 empty] | 6 |  |  |  |  | 1 | [7 empty] | 1
| NT3-GC | [7 empty] | 1 | [9 empty] | 1 | [5 empty] | 6 | 6 |  |  |  |  | 2 | 4 | [5 empty] | 4 | 2 | [10 empty] | 1
| NG3-GC | [7 empty] | 1 | [9 empty] | 1 | [5 empty] | 6 | 7 |  |  |  |  | 2 | 4 | [5 empty] | 4 | 2 | [10 empty] | 1
| N3-GC | [7 empty] | 1 | [15 empty] | 3 | [5 empty] | 1 | 2 | [6 empty] | 1 | [10 empty] | 1
| 1 | 2 | [5 empty] | #REF! | #REF! | #REF! |  |  | #REF! | #REF! |  |  | #REF! | #REF! | #REF! |  |  |  |  | #REF! | #REF! | #REF! | #REF! |  |  |  | #REF! | #REF! | #REF! | #REF! | #REF! | #REF! | #REF! | #REF! | #REF! | #REF! |  | #REF! | #REF! |  | #REF! |  | #REF! |  | #REF! | #REF!
3. Rạch Búng Tàu
Tuyến trung áp 1 pha
160/175/79/15 | IT1-R1 |  | 3 |  | 1 |  |  |  |  | hh | [5 empty] | 1 | [8 empty] | 1 |  | 1 |  |  |  | 1 | 1 | 2 |  |  | 2 | 1 |  | 1 |  | 1 |  | 0 | 0 | 0 | 1 |  |  | 1
160/175/79/15/1 | N1 | 15 |  |  | 16 | 16 |  |  | 2 |  |  |  | 1 |  |  |  | 1 | [7 empty] | 2 | 1 | 2 |  | 1 |  | 2 | 4 | [7 empty] | 2 |  | 2 | 1 | 1 | 1 |  |  |  |  | 1
160/175/79/15/2 | IT1 | 60 |  |  | 60 | 60 |  |  | 1 | [5 empty] | 1 |  | 1 | [8 empty] | 1 | 0 |  | 1 |  | 1 | [7 empty] | 1 |  |  |  | 0 | 0 | 0
160/175/79/15/3 | IT1 | 60 |  |  | 60 | 60 |  |  | 1 | [5 empty] | 1 |  | 1 | [8 empty] | 1 | 0 |  | 1 |  | 1 | [7 empty] | 1 |  |  |  | 0 | 0 | 0
160/175/79/15/4 | IT1 | 60 |  |  | 60 | 60 |  |  | 2 |  |  |  | 1 |  |  |  | 1 | [7 empty] | 2 | 1 | 2 |  | 1 |  | 2 | 4 | [7 empty] | 2 |  | 2 | 1 | 1 | 1 |  |  |  |  | 1
160/175/79/15/5 | NT1 | 65 |  |  | 65 | 65 |  |  | 1 | [5 empty] | 1 |  |  | 1 | [7 empty] | 2 | 0 |  | 2 |  | 1 | [7 empty] | 1 |  |  |  | 0 | 0 | 0
160/175/79/15/6 | IG1 | 65 |  |  | 65 | 65 |  |  | 1 | [5 empty] | 1 |  | 1 | [8 empty] | 1 | 0 |  | 1 |  | 1 | [7 empty] | 1 |  |  |  | 0 | 0 | 0
160/175/79/15/7 | IT1 | 65 |  |  | 65 | 65 |  |  | 1 | [5 empty] | 1 |  | 1 | [8 empty] | 1 | 0 |  | 1 |  | 1 | [7 empty] | 1 |  |  |  | 0 | 0 | 0
160/175/79/15/8 | NG1 | 60 |  |  | 61 | 61 |  |  | 2 |  |  |  | 1 | [11 empty] | 2 | 0 | 2 |  | 0 |  | 2 | 4 | [6 empty] | 1 | 1 | 1 | 1 | 1 | 1 | 1 |  |  |  |  | TBA
160/175/79/15/9 | IG1 | 60 |  |  | 60 | 60 |  |  | 1 | [5 empty] | 1 |  |  | 1 | [7 empty] | 2 | 0 |  | 2 |  | 1 | [7 empty] | 1 |  |  |  | 0 | 0 | 0
160/175/79/15/10 | IT1 | 65 |  |  | 65 | 65 |  |  | 1 | [5 empty] | 1 |  | 1 | [8 empty] | 1 | 0 |  | 1 |  | 1 | [7 empty] | 1 |  |  |  | 0 | 0 | 0
160/175/79/15/11 | IT1 | 65 |  |  | 65 | 65 |  |  | 1 | [5 empty] | 1 |  | 1 | [8 empty] | 1 | 0 |  | 1 |  | 1 | [7 empty] | 1 |  |  |  | 0 | 0 | 0
160/175/79/15/12 | IT1 | 65 |  |  | 65 | 65 |  |  | 1 | [5 empty] | 1 |  | 1 | [8 empty] | 1 | 0 |  | 1 |  | 1 | [7 empty] | 1 |  |  |  | 0 | 0 | 0 |  |  |  |  | 1
160/175/79/15/13 | IT1 | 65 |  |  | 65 | 65 |  |  | 1 | [5 empty] | 1 |  | 1 | [8 empty] | 1 | 0 |  | 1 |  | 1 | [7 empty] | 1 |  |  |  | 0 | 0 | 0
160/175/79/15/14 | IT1 | 65 |  |  | 65 | 65 |  |  | 1 | [5 empty] | 1 |  | 1 | [8 empty] | 1 | 0 |  | 1 |  | 1 | [7 empty] | 1 |  |  |  | 0 | 0 | 0
160/175/79/15/15 | N1 | 65 |  |  | 66 | 66 |  |  | 2 |  |  |  | 1 | [11 empty] | 1 | 0 | 1 |  | 0 |  | 1 | 2 | [7 empty] | 1 |  | 1 | 1 | 1 | 1 |  |  |  |  | 1
Cộng (3): |  | 900 | 3 | 0 | 904 | 903 | 0 | 0 | 19 | 0 | 0 | 0 | 4 | 0 | 11 | 1 | 11 | 2 | 0 | 0 | 0 | 0 | 0 | 0 | 8 | 15 | 8 | 0 | 15 | 0 | 19 | 15 | 2 | 0 | 0 | 2 | 1 | 0 | 13 | 6 | 2 | 6 | 4 | 4 | 4 | 1 | 0 | 0 | 1 | 4 | 0
4. Rạch Năm Tòng
Tuyến trung áp 1 pha
160/175/98/6A |  |  | 2 |  | 4 | 1 |  |  | 1 | [5 empty] | 1 | 1 | [6 empty] | 1 |  | 1 |  | 1 |  |  |  | 1 | 2 | 2 |  |  | 1 | 1 |  | 1 |  | 1 |  |  |  |  | 1 |  |  | 1
160/175/98/6A/1 | NT1 | 65 |  |  | 66 | 66 |  |  | 2 |  |  |  | 1 |  |  |  | 1 | [7 empty] | 2 | 1 | 2 |  | 1 |  | 2 | 4 | [7 empty] | 2 |  | 2 | 1 | 1 | 1 |  |  |  |  | 1
160/175/98/6A/2 |  | 65 |  |  | 65 | 65 |  |  | 1 | [5 empty] | 1 |  | 1 | [8 empty] | 1 | 0 |  | 1 |  | 1 | [7 empty] | 1
160/175/98/6A/3 | IG1 | 65 |  |  | 65 | 65 |  |  | 1 | [5 empty] | 1 |  |  | 1 |  |  |  | 1 |  |  |  | 2 | 0 |  | 2 |  | 1 | [7 empty] | 1 | [10 empty] | 1
160/175/98/6A/4 | IG1 | 65 |  |  | 65 | 65 |  |  | 1 | [5 empty] | 1 |  |  | 1 |  |  |  | 1 |  |  |  | 2 | 0 |  | 2 |  | 1 | [7 empty] | 1
160/175/98/6A/5 |  | 67 |  |  | 67 | 67 |  |  | 1 | [5 empty] | 1 |  | 1 | [8 empty] | 1 | 0 |  | 1 |  | 1 | [7 empty] | 1 | [10 empty] | 1
160/175/98/6A/6 |  | 67 |  |  | 67 | 67 |  |  | 1 | [5 empty] | 1 |  | 1 | [8 empty] | 1 | 0 |  | 1 |  | 1 | [7 empty] | 1
160/175/98/6A/7 | NT1 | 67 |  |  | 67 | 67 |  |  | 2 |  |  |  | 1 |  |  |  | 1 | [7 empty] | 2 | 1 | 2 |  | 1 |  | 2 | 4 | [7 empty] | 2 |  | 2 | 1 | 1 | 1 |  |  |  |  | 1
160/175/98/6A/8 |  | 45 |  |  | 45 | 45 |  |  | 1 | [5 empty] | 1 |  |  | 1 |  |  |  | 1 |  |  |  | 2 | 0 |  | 2 |  | 1 | [7 empty] | 1
160/175/98/6A/9 | N1 | 45 |  |  | 46 | 46 |  |  | 2 |  |  |  | 1 | [11 empty] | 1 |  | 1 |  | 0 |  | 1 | 2 | [7 empty] | 1 |  | 1 | 1 | 1 | 1 |  |  |  |  | TBA
Cộng (4): |  | 551 | 2 | 0 | 557 | 554 | 0 | 0 | 13 | 0 | 0 | 0 | 3 | 0 | 7 | 1 | 5 | 3 | 0 | 0 | 0 | 3 | 1 | 0 | 6 | 11 | 6 | 0 | 11 | 0 | 12 | 12 | 2 | 0 | 0 | 1 | 1 | 0 | 7 | 5 | 1 | 5 | 3 | 3 | 3 | 1 | 0 | 0 | 1 | 4 | 0
5. Rạch Ông Tà
Tuyến trung áp 1 pha
160/190/84/37/7 |  |  | 3 |  | 1 | 1 |  |  |  | hh | [5 empty] | 1 | [8 empty] | 1 |  | 1 |  |  |  | 1 | 2 | 1 |  |  | 1 | 1 |  | 1 | [6 empty] | 1 |  |  | 1
160/190/84/37/7/1 |  | 30 |  |  | 31 | 31 |  |  | 1 | [5 empty] | 1 |  | 1 | [5 empty] | 1 |  | 2 | 1 | 2 |  | 1 |  | 2 | 4 | [6 empty] | 2
160/190/84/37/7/2 |  | 64 |  |  | 64 | 64 |  |  | 1 | [5 empty] | 1 |  | 1 | [8 empty] | 1 |  |  | 1 |  | 1 | [7 empty] | 1
160/190/84/37/7/3 |  | 64 |  |  | 64 | 64 |  |  | 1 | [5 empty] | 1 |  |  | 1 |  |  |  |  | 1 |  |  | 2 |  |  | 2 |  | 1 | [7 empty] | 1 | [10 empty] | 1
160/190/84/37/7/4 |  | 64 |  |  | 64 | 64 |  |  | 1 | [5 empty] | 1 |  | 1 | [8 empty] | 1 |  |  | 1 |  | 1 | [7 empty] | 1
160/190/84/37/7/5 |  | 64 |  |  | 64 | 64 |  |  | 1 | [5 empty] | 1 |  | 1 | [8 empty] | 1 |  |  | 1 |  | 1 | [7 empty] | 1
160/190/84/37/7/6 |  | 64 |  |  | 65 | 65 |  |  | 2 |  |  |  | 1 | [11 empty] | 1 |  | 1 |  | 0 |  | 1 | 2 | [7 empty] | 1 |  |  | 1 | 1 | 1 |  |  |  |  | TBA
Cộng (5):
Tổng cộng:
|  | 1451 | 5 | 0 | 1461 | 1457 | 0 | 0 | 32 | 0 | 0 | 0 | 7 | 0 | 18 | 2 | 16 | 5 | 0 | 0 | 0 | 3 | 1 | 0 | 14 | 26 | 14 | 0 | 26 | 0 | 31 | 27 | 4 | 0 | 0 | 3 | 2 | 0 | 20 | 11 | 3 | 11 | 7 | 7 | 7 | 2 | 0 | 0 | 2 | 8 | 0
Dây dẫn :
Chiều dài :
[6 empty] | 5 | m cáp đồng chống thấm 24kV (CX) - 25mm2
[6 empty] | 0 | m cáp đồng chống thấm 24kV (CX) - 50mm2
[5 empty] | 1461m x 1,02 = | 1490 | m cáp nhôm lõi thép bọc XLPE 24kV (ACX) - 50mm2
[5 empty] | 1457m x 1,02 = | 1486 | m cáp nhôm trần lõi thép (AC) - 50mm2
Khối lượng :
[5 empty] | 1486 m x 0,195 kg/m = | 290 | kg cáp nhôm trần lỏi thép (AC) - 50mm2
Note on Y3: Vị trí an toàn cao
Note on AB3: Dây trung hòa
Note on AC3: Dây trung hòa
Note on B7: Đỡ thẳng 1 pha
Note on B8: Đỡ góc 1 pha
Note on B9: Néo thẳng 1 pha
Note on B10: Néo góc 1 pha
Note on B11: Dừng - cuối lưới 1 pha
Note on B13: Đỡ thẳng 1 pha + rẽ nhánh 1 pha
Note on B19: Tương tự 1 pha

## vcTA (hidden)
BẢNG TÍNH CHI PHÍ VẬN CHUYỂN PHẦN ĐƯỜNG DÂY TRUNG ÁP
TỪ TP.VỊ THANH ĐẾN CÔNG TRÌNH
| STT | Nội dung công việc |  | Cách tính |  |  | Thành tiền
| 1 | Vận chuyển đường bộ trụ, xi măng từ TP.Vị Thanh đến Công trình |  | 310 | 673 đồng/tấn.kmx1,3/0,9x1,3x | 65 | 25464450.5556
| 2 | Vận chuyển đường bộ vật tư, phụ kiện, cáp từ TP.Vị Thanh đến Công trình |  | 10 | 673 đồng/tấn.kmx1,3/0,9x1,3x | 65 | 821433.8889
| 3 | Vận chuyển đường sông trụ, đà cản từ ĐL Long Mỹ đến công trình |  | 0 | 23.900 đồng/tấn + 162 đồng/tấn.km x | 40 | 0
| 4 | Vận chuyển đường sông vật tư, phụ kiện, cáp từ ĐL Long Mỹ đến công trình |  | 0 | 23.900 đồng/tấn + 162 đồng/tấn.km x | 40 | 0
[5 empty] | Tổng cộng |  | 26285884.4444
GHI CHÚ
|  | 1,3 | : Hệ số điều chỉnh đối với hàng bậc 3.
|  | 0,9 | : Hệ số điều chỉnh đối với hàng chỉ xếp được từ 50% - 80% tải trọng xe.
|  | 1,3 | : Hệ số điều chỉnh đối với hàng chở bằng xe có tải trọng dưới 3 tấn.
|  | 673đồng/tấn.km | : Đơn giá vận chuyển đường bộ đối với đường loại 3.
|  | 162 đồng/tấn.km | : Đơn giá vận chuyển đường sông đối với sông loại 1.
|  | 65 | : Quãng đường vận chuyển đường bộ từ TP.Vị Thanh đến Công trình.
|  | 40 | : Quãng đường vận chuyển đường sông từ Điện lực Long Mỹ đến công trình.
[5 empty] | Trọng lượng 1 móng | SL | KL móng
| Trụ 8,5Đ + M8a |  | 0.63 | 0.085 | 0.715 |  | 0
| Trụ 8,5Đ + M 0,8x0,8x0,8 |  | 0.63 | 1.1264 | 1.7564 |  | 0
| Trụ 8,5G + M 0,8x1,0x0,8 |  | 1.26 | 1.408 | 2.668 |  | 0
| Trụ 10,5Đ + M10a |  | 1 | 0.085 | 1.085 |  | 0
| Trụ 10,5Đ + M 1,0x1,0x0,8 |  | 1 | 1.76 | 2.76 |  | 0
| Trụ 10,5G + M 1,2x1,0x0,8 |  | 2 | 2.112 | 4.112 |  | 0
| Trụ 12Đ + M12ba |  | 1.2 | 0.31 | 1.51 |  | 0
| Trụ 12Đ + M 1,2x1,2x1,0 |  | 1.2 | 3.168 | 4.368 |  | 0
| Trụ 12G + M 1,4x1,2x1,0 |  | 2.4 | 3.696 | 6.096 |  | 0
| Trụ 14Đ + M14ba |  | 1.5 | 0.31 | 1.81 |  | 0
| Trụ 14Đ + M 1,4x1,4x1,0 |  | 1.5 | 4.312 | 5.812 | 18 | 104.616
| Trụ 14G + M 1,6x1,4x1,0 |  | 3 | 4.928 | 7.928 | 10 | 79.28
| Trụ 16Đ + M16cc |  | 2 | 0.67 | 2.67 |  | 0
| Trụ 16Đ + M 1,6x1,6x1,2 |  | 2 | 6.7584 | 8.7584 | 18 | 157.6512
| Trụ 16G + M 1,8x1,6x1,2 |  | 4 | 7.6032 | 11.6032 | 2 | 23.2064
[5 empty] | Tổng: |  | 364.7536
Theo QĐ số 89/2000/QĐ-BVGCP ngày 13/11/2000 của Ban vật giá Chính phủ
Theo QĐ số 23/2007/QĐ-UBNN ngày 29/10/2007 của UBNN tỉnh Hậu Giang
BẢNG TÍNH VẬN CHUYỂN NHÂN CÔNG, THIẾT BỊ THI CÔNG PHẦN ĐD TRUNG ÁP ( tạm tính )
| STT |  |  |  | Nội dung công việc |  | Thành tiền
| 1 | Vận chuyển thiết bị thi công | Vận chuyển thiết bị thi công |  | Vận chuyển thiết bị thi công | 65
|  | 1000000 | 1000000 |  | 1000000 |  | 0
| 2 |  |  |  | Vận chuyển nhân công đi thi công :
|  | 100000 | 100000 |  | 100000 |  | 0
[5 empty] | Tổng cộng |  | 0

## II.2.ThopHA (hidden)
II.2. BẢNG TỔNG HỢP CHI PHÍ XÂY DỰNG, THIẾT BỊ, QLDA, TV, CPK & DP
HẠNG MỤC: ĐƯỜNG DÂY HẠ ÁP
STT | KHOẢN MỤC CHI PHÍ | KÝ HIỆU | DIỄN GIẢI GIÁ TRỊ TRƯỚC THUẾ | GIÁ TRỊ TRƯỚC THUẾ | THUẾ SUẤT VAT | THUẾ VAT | GIÁ TRỊ SAU THUẾ
I | CHI PHÍ XÂY DỰNG | GXD | GVLXC + GXDLĐ | 974281905 |  | 97428191 | 1071710096
A.1 | Chi phí mua sắm vật liệu công trình | GVLXC | Bảng II.2.1 | 555734577 | 10% | 55573458 | 611308035
A.2 | Chi phí xây dựng, lắp đặt công trình | GXDLĐ |  | 418547328 | 10% | 41854733 | 460402061
1 | Chi phí phần xây dựng |  | Bảng II.2.2 | 132000954 | 10% | 13200095 | 145201049
2 | Chi phí phần lắp đặt vật liệu |  | Bảng II.2.3 | 286546374 | 10% | 28654637 | 315201011
II | CHI PHÍ THIẾT BỊ | GTB | GMVTB + GLTTB | 0 |  | 0 | 0
B.1 | Chi phí mua sắm, vận chuyển | GMVTB |  | 0 |  | 0 | 0
1 | Chi phí mua sắm TB |  | Bảng II.2.5 | 0 | 10% | 0 | 0
2 | Chi phí vận chuyển, bốc dỡ (nếu có) |  |  |  | 10% |  | 0
B.2 | Chi phí lắp đặt và TNHC thiết bị | GLTTB |  | 0 |  | 0 | 0
1 | Chi phí lắp đặt TB |  | Bảng II.2.4 | 0 | 10% | 0 | 0
2 | Chi phí thí nghiệm hiệu chỉnh TB (nếu có) | [5 empty] | 0
III | CHI PHÍ QUẢN LÝ DỰ ÁN | GQLDA | 3,453% x (GXD+ GTB) | 33641954 | 10% | 3364195 | 37006149 |  | 3.453 | Bảng 1, trang 7, quyết định số 79/QĐ-BXD ngày 15/02/2017 thuộc Công trình Công nghiệp
IV | CHI PHÍ TƯ VẤN | GTV |  | 126646613 | 10% | 12664662 | 139311275
1 | Công tác điều tra, đo đạc và thu thập số liệu | GKS | Bảng II.9 | 36876291 | 10% | 3687629 | 40563920
2 | Lập Báo cáo kinh tế kỹ thuật | GKTKT | Bảng II.9 | 43647829 | 10% | 4364783 | 48012612 |  | 4.48 | Bảng 4, trang 14, quyết định số 79/QĐ-BXD ngày 15/02/2017
3 | Thẩm tra thiết kế xây dựng | GTTTK | 0,29% x GXD | 2825418 | 10% | 282542 | 3107960 |  | 0.29 | Bảng 17, trang 36, quyết định số 79/QĐ-BXD ngày 15/02/2017
4 | Thẩm tra dự toán xây dựng | GTTDT | 0,282% x GXD | 2747475 | 10% | 274748 | 3022223 |  | 0.282 | Bảng 18, trang 38, quyết định số 79/QĐ-BXD ngày 15/02/2017
5 | Lập hồ sơ mời thầu, đánh giá hồ sơ dự thầu tư vấn | GMTTV | 0,816% x GTV | 1022983 | 10% | 102298 | 1125281 |  | 0.816 | Bảng 19, trang 40, quyết định số 79/QĐ-BXD ngày 15/02/2017
6 | Lập hồ sơ mời thầu, đánh giá hồ sơ dự thầu thi công xây dựng | GMTXD | 0,549% x GXD | 5348808 | 10% | 534881 | 5883689 |  | 0.549 | Bảng 20, trang 41, quyết định số 79/QĐ-BXD ngày 15/02/2017
7 | Lập hồ sơ mời thầu, đánh giá hồ sơ dự thầu mua sắm vật tư thiết bị | GMTTB | 0,549% x GTB | 0 | 10% | 0 | 0 |  | 0.549 | Bảng 21, trang 42, quyết định số 79/QĐ-BXD ngày 15/02/2017
8 | Giám sát thi công xây dựng | GGSXD | 3,508% x GXD | 34177809 | 10% | 3417781 | 37595590 |  | 3.508 | Bảng 22, trang 44, quyết định số 79/QĐ-BXD ngày 15/02/2017
9 | Giám sát thiết bị | GGSTB | 1,147% x GTB | 0 | 10% | 0 | 0 |  | 1.147 | Bảng 23, trang 45, quyết định số 79/QĐ-BXD ngày 15/02/2017
V | CHI PHÍ KHÁC | GK |  | 97365247 |  | 8649782 | 106015029
1 | Chi phí bảo hiểm công trình | GBH | 0,35% x (GXD+ GTB) | 3409987 | 10% | 340999 | 3750986 |  | 0.35 | Trang …, Thông tư 04/2010/TT-BXD ngày 26/5/2010
2 | Chi phí thẩm tra và phê duyệt quyết toán | GTT-PD | 0,821% x TMĐT | 10867440 |  |  | 10867440 |  | 0.821 | Trang 19, thông tư số 09/2016/TT-BTC ngày 18/01/2016
3 | Chi phí kiểm toán | GKT | 1,375% x TMĐT | 18200645 | 10% | 1820065 | 20020710 |  | 1.375 | Trang 19, thông tư số 09/2016/TT-BTC ngày 18/01/2016
4 | Chi phí xây dựng nhà tạm tại hiện trường để ở và điều hành thi công | GNT | 2% x (GXD+GLTTB) | 19485638 | 10% | 1948564 | 21434202 |  | 2 | Trang 35, thông tư số 06/2016/TT-BXD ngày 10/3/2016
5 | Chi phí một số công tác không xác định được khối lượng từ thiết kế | GKKL | 2% x (GXD+GLTTB) | 19485638 | 10% | 1948564 | 21434202 |  | 2 | Trang 35&41, thông tư số 06/2016/TT-BXD ngày 10/3/2016
6 | Chi phí nghiệm thu đóng điện bàn giao công trình | GNT | 1,9% x 1.4 x GXD | 25915899 | 10% | 2591590 | 28507489 | 0.54 | 1.9 | VB số 9225/BCT-TCNL ngày 05/10/2011 & VB số : 1930/EVN SPC-QLĐT ngày 29/3/2013
VI | CHI PHÍ DỰ PHÒNG | GDP | 5%x(GXD+GTB+GQLDA+GTV+GK) | 61596786 |  | 6105342 | 67702128 |  |  | Trang …, Thông tư 04/2010/TT-BXD ngày 26/5/2010
|  |  | GTV | 126646613 | Khi KQ = 0
|  |  | Past Value | 125365613 | 1281000
|  |  | TMĐT | 1293532505 | Khi KQ = 0
|  |  | Past Value | 1323683309 | -30150804
Note on J34: mr.Thien: ĐDHA ngầm
Note on K34: mr.Thien: ĐDHA trên không

## II.2.1.vtHA (hidden)
II.2.1. BẢNG DỰ TOÁN CHI PHÍ MUA SẮM VẬT LIỆU
HẠNG MỤC: ĐƯỜNG DÂY HẠ ÁP
STT | KHOẢN MỤC CHI PHÍ | KÝ HIỆU | CÁCH TÍNH | THÀNH TIỀN ĐDHA TRÊN KHÔNG |  |  | THÀNH TIỀN ĐD NGẦM | TỔNG CỘNG
|  |  |  | ĐDHA ĐỘC LẬP | ĐDHA CẢI TẠO | TỔNG CỘNG
I | CHI PHÍ MUA SẮM VẬT LIỆU | C | CC + CSDL + CCL+CVCBD | 555734577 | 0 | 555734577 | 0 | 555734577
1 | Chi phí mua sắm vật liệu chính | CC | Bảng II.2.5 | 545044446 | 0 | 545044446 |  | 545044446
2 | Chi phí vật liệu sử dụng lại | CSDL | Bảng II.2.5 | 285302 |  | 285302 |  | 285302
3 | Chi phí bù chênh lệch vật liệu | CCL | Bảng II.2.5 |  |  | 0 |  | 0
4 | Chi phí vận chuyển-bốc dỡ vật liệu | CVCBD | VC/1,05 | 10404829 |  | 10404829 |  | 10404829
| Gía trị dự toán trước thuế | G | C | 555734577 | 0 | 555734577 |  | 555734577
II | THUẾ GIÁ TRỊ GIA TĂNG | GTGT | G x 10% | 55573458 | 0 | 55573458 |  | 55573458
| Gía trị dự toán sau thuế | GXDCPT | G + GTGT | 611308035 | 0 | 611308035 |  | 611308035
GHI CHÚ:
Hệ số điều chỉnh chi phí nhân công Knc và máy thi công Kmtc áp dụng theo quy định hiện hành như sau:
- | 0
- | 1

## II.2.2.xdHA (hidden)
II.2.2. BẢNG DỰ TOÁN CHI PHÍ PHẦN XÂY DỰNG
HẠNG MỤC: ĐƯỜNG DÂY HẠ ÁP
STT | KHOẢN MỤC CHI PHÍ | KÝ HIỆU | CÁCH TÍNH | THÀNH TIỀN ĐDHA TRÊN KHÔNG |  |  | THÀNH TIỀN ĐDHA NGẦM | TỔNG CỘNG
|  |  |  | ĐDHA ĐỘC LẬP | ĐDHA CẢI TẠO | TỔNG CỘNG
I | CHI PHÍ TRỰC TIẾP | T | VL+NC+M | 118037158 | 0 | 118037158 | 0 | 118037158
1 | Chi phí vật liệu | VL | Bảng II.2.5 | 61666395 |  | 61666395 |  | 61666395
2 | Chi phí nhân công | NC | Bảng II.2.5 | 55881453 |  | 55881453 |  | 55881453
|  |  | (VB số 1776 /BXD-VP ngày 16/8/2007) |  |  | 0 |  | 0
3 | Chi phí máy thi công | M | Bảng II.2.5 | 489310 |  | 489310 |  | 489310
|  |  | (VB số 1776 /BXD-VP ngày 16/8/2007) |  |  | 0 |  | 0
II | CHI PHÍ CHUNG | C | 5,5% x T | 6492044 | 0 | 6492044 |  | 6492044
| GIÁ THÀNH DỰ TOÁN XÂY DỰNG | Z | T + C | 124529202 | 0 | 124529202 |  | 124529202
III | THU NHẬP CHỊU THUẾ TÍNH TRƯỚC | TL | 6%( T + C ) | 7471752 | 0 | 7471752 |  | 7471752
| Gía trị dự toán trước thuế | G | T + C + TL | 132000954 | 0 | 132000954 |  | 132000954
IV | THUẾ GIÁ TRỊ GIA TĂNG | GTGT | G x 10% | 13200095 | 0 | 13200095 |  | 13200095
| Gía trị dự toán xây dựng sau thuế | GXDCPT | G + GTGT | 145201049 | 0 | 145201049 |  | 145201049
GHI CHÚ:
Hệ số điều chỉnh chi phí nhân công Knc và máy thi công Kmtc áp dụng theo quy định hiện hành như sau:
- | 1
- | 1

## II.2.3.ldvlHA (hidden)
II.2.3. BẢNG DỰ TOÁN CHI PHÍ PHẦN LẮP ĐẶT VẬT LIỆU
HẠNG MỤC: ĐƯỜNG DÂY HẠ ÁP
STT | KHOẢN MỤC CHI PHÍ | KÝ HIỆU | CÁCH TÍNH | THÀNH TIỀN ĐDHA TRÊN KHÔNG |  |  | THÀNH TIỀN ĐDHA NGẦM | TỔNG CỘNG
|  |  |  | ĐDHA ĐỘC LẬP | ĐDHA HỖN HỢP | TỔNG CỘNG
(1) | (2) | (3) | (4) | (5) | (6) | (7)=(5)+(6) | (8) | (9)=(7)+(8)
I | CHI PHÍ TRỰC TIẾP | T | VL+NC+M | 165707909 | 0 | 165707909 | 0 | 165707909
1 | Chi phí vật liệu | VL | Bảng II.2.5 | 4535134 | 0 | 4535134 | 0 | 4535134
2 | Chi phí nhân công | NC | 90% x (Bảng II.2.5) | 160952090 |  | 160952090 |  | 160952090
|  |  | (QĐ 4970/QĐ-BCT) |  |  | 0 |  | 0
3 | Chi phí máy thi công | M | Bảng II.2.5 | 220685 |  | 220685 |  | 220685
|  |  | (QĐ 4970/QĐ-BCT) |  |  | 0 |  | 0
II | CHI PHÍ CHUNG | C | 65% x NC | 104618859 | 0 | 104618859 | 0 | 104618859
| GIÁ THÀNH DỰ TOÁN XÂY DỰNG | Z | T + C | 270326768 | 0 | 270326768 | 0 | 270326768
III | THU NHẬP CHỊU THUẾ TÍNH TRƯỚC | TL | 6%( T + C ) | 16219606 | 0 | 16219606 | 0 | 16219606
| Gía trị dự toán trước thuế | G | T + C + TL | 286546374 | 0 | 286546374 | 0 | 286546374
IV | THUẾ GIÁ TRỊ GIA TĂNG | GTGT | G x 10% | 28654637 | 0 | 28654637 | 0 | 28654637
| Gía trị dự toán xây dựng sau thuế | GXDCPT | G + GTGT | 315201011 | 0 | 315201011 | 0 | 315201011
GHI CHÚ:
Hệ số điều chỉnh chi phí nhân công Knc và máy thi công Kmtc áp dụng theo quy định hiện hành như sau:
- | 0
- | 0

## II.2.4.ldtbHA (hidden)
II.2.4. BẢNG DỰ TOÁN CHI PHÍ PHẦN LẮP ĐẶT THIẾT BỊ
HẠNG MỤC: ĐƯỜNG DÂY HẠ ÁP
STT | KHOẢN MỤC CHI PHÍ | KÝ HIỆU | CÁCH TÍNH | THÀNH TIỀN ĐDHA TRÊN KHÔNG |  |  | THÀNH TIỀN ĐDHA NGẦM | TỔNG CỘNG
|  |  |  | ĐDHA ĐỘC LẬP | ĐDHA HỖN HỢP | TỔNG CỘNG
(1) | (2) | (3) | (4) | (5) | (6) | (7)=(5)+(6) | (8) | (9)=(7)+(8)
I | CHI PHÍ TRỰC TIẾP | T | VL+NC+M | 0 | 0 | 0 | 0 | 0
1 | Chi phí vật liệu | VL | Bảng II.2.5 | 0 | 0 | 0 | 0 | 0
2 | Chi phí nhân công | NC | 90% x (Bảng II.2.5) | 0 |  | 0 |  | 0
|  |  | (QĐ 4970/QĐ-BCT) |  |  | 0 |  | 0
3 | Chi phí máy thi công | M | Bảng II.2.5 | 0 |  | 0 |  | 0
|  |  | (QĐ 4970/QĐ-BCT) |  |  | 0 |  | 0
II | CHI PHÍ CHUNG | C | 65% x NC | 0 | 0 | 0 | 0 | 0
| GIÁ THÀNH DỰ TOÁN XÂY DỰNG | Z | T + C | 0 | 0 | 0 | 0 | 0
III | THU NHẬP CHỊU THUẾ TÍNH TRƯỚC | TL | 6%( T + C ) | 0 | 0 | 0 | 0 | 0
| Gía trị dự toán trước thuế | G | T + C + TL | 0 | 0 | 0 | 0 | 0
IV | THUẾ GIÁ TRỊ GIA TĂNG | GTGT | G x 10% | 0 | 0 | 0 | 0 | 0
| Gía trị dự toán xây dựng sau thuế | GXDCPT | G + GTGT | 0 | 0 | 0 | 0 | 0
GHI CHÚ:
Hệ số điều chỉnh chi phí nhân công Knc và máy thi công Kmtc áp dụng theo quy định hiện hành như sau:
- | 0
- | 0

## II.2.5.nc+mtcHA (hidden)
II.2.5. BẢNG TỔNG HỢP CHI PHÍ VẬT LIỆU, NHÂN CÔNG, MÁY THI CÔNG
HẠNG MỤC: ĐƯỜNG DÂY HẠ ÁP
STT | Danh mục | Đơn vị | Khối lượng | Đơn giá |  |  |  |  | Thành tiền
|  |  |  | Vật liệu chính | Vật liệu SD lại | Vật liệu phụ | Nhân công | MTC | Vật liệu chính | Vật liệu SD lại | Vật liệu phụ | Nhân công | MTC
(1) | (2) | (3) | (4) | (5) | (6) | (7) | (8) | (9) | (10)=(4)x(5) | (11)=(4)x(6) | (12)=(4)x(7) | (13)=(4)x(8) | (14)=(4)x(9)
I | PHẦN XÂY DỰNG | 0 | 0 | 0 | 0 |  | 0 | 0
I.1 | Trụ 12-Ghép Móng BT M200 (1,4x1,2x1)m3 | móng | 2 | 1821282 | 0 | 0 | 1724870 | 64167 | 3642564 | 0 | 0 | 3449740 | 128334
I.2 | Trụ 10m ghép - Móng BT M200 (1,2x1x0,8)m3 | móng | 1 | 1147003 | 0 | 0 | 1736244 | 35634 | 1147003 | 0 | 0 | 1736244 | 35634
I.3 | Móng 10ba | móng | 1 | 1262000 | 0 | 0 | 1527333 | 0 | 1262000 | 0 | 0 | 1527333 | 0
I.4 | Trụ 8,5m ghép - Móng BT M200 (1x0,8x0,8)m3 | móng | 11 | 837112 | 0 | 0 | 394024 | 24068 | 9208232 | 0 | 0 | 4334264 | 264748
I.5 | Trụ 8,5m - Móng BT M200 (0,8x0,8x0,8)m3 | móng | 3 | 637532 | 0 | 0 | 321268 | 20198 | 1912596 | 0 | 0 | 963804 | 60594
I.6 | Móng 8a | móng | 98 | 408000 | 0 | 0 | 394175 | 0 | 39984000 | 0 | 0 | 38629150 | 0
I.7 | Móng neo chằng trụ 8,5m | bộ | 10 | 451000 | 0 | 0 | 397814 | 0 | 4510000 | 0 | 0 | 3978140 | 0
I.8 | Đào, đắp rãnh tiếp địa | bộ | 19 | 0 | 0 | 0 | 66462 | 0 | 0 | 0 | 0 | 1262778 | 0
II | PHẦN VẬT LIỆU | 0 | 0 | 0 | 0 | 0 | 0 | 0 | 0 | 0 | 0 | 0 | 0
II.1 | Trụ BTLT 12m | trụ | 4 | 3588000 |  | 26000 | 1168200 | 0 | 14352000 | 0 | 104000 | 4672800 | 0
II.2 | Trụ BTLT 10,5m | trụ | 3 | 3117000 | 0 | 26000 | 1168200 | 0 | 9351000 | 0 | 78000 | 3504600 | 0
II.3 | Trụ BTLT 8,5m | trụ | 104 | 1806000 | 0 | 26000 | 1014200 | 0 | 187824000 | 0 | 2704000 | 105476800 | 0
II.4 | Trụ BTLT 8,5m (có tiếp địa thân trụ) | trụ | 19 | 1896000 | 0 | 26000 | 1014200 | 0 | 36024000 | 0 | 494000 | 19269800 | 0
II.5 | Bộ dây chằng xuống trụ 8,5m | bộ | 6 | 578734 | 0 | 0 | 99000 | 0 | 3472404 | 0 | 0 | 594000 | 0
II.6 | Bộ dây chằng hẹp trụ 8,5m | bộ | 4 | 965050 | 0 | 0 | 99000 | 0 | 3860200 | 0 | 0 | 396000 | 0
II.7 | Bộ tiếp địa trụ 8,5m (có dãy tiếp địa thân trụ) | bộ | 19 | 376268 | 0 | 6131 | 166787 | 11615 | 7149092 | 0 | 116489 | 3168953 | 220685
II.8 | Tiếp địa hạ áp (đấu lèo trung tính hiện hữu) | bộ | 10 | 154490 | 0 | 2511 | 92400 | 0 | 1544900 | 0 | 25110 | 924000 | 0
II.9 | Hộp phân phối hạ áp 6 cực & Phụ kiện | Trọn bộ | 0 | 1666400 | 0 | 2856 | 91054 | 0 | 0 | 0 | 0 | 0 | 0
II.10 | Cụm đấu rẽ khách hàng hạ áp | bộ | 138 | 292400 | 0 | 2511 | 92400 | 0 | 40351200 | 0 | 346518 | 12751200 | 0
II.11 | Phần nhánh rẽ khách hàng hạ áp | Trọn bộ | 1 | 785250 | 0 | 203536 | 1357422 | 0 | 785250 | 0 | 203536 | 1357422 | 0
II.12 | Phần dây, sứ và phụ kiện | Trọn bộ | 1 | 240330400 | 0 | 47554 | 14526503 | 0 | 240330400 | 0 | 47554 | 14526503 | 0
III | PHẦN NHÂN CÔNG THÁO DỠ VẬT LIỆU | 0 | 0 | 0 | 0 | 0 | 0 | 0 | 0 | 0 | 0 | 0 | 0
III.1 | Trụ BTLT 10,5m | trụ | 0 | 0 |  | 11875 | 913454 | 0 | 0 | 0 | 0 | 0 | 0
III.2 | Trụ BTLT 7,5m | trụ | 11 | 0 | 0 | 11875 | 761181 | 0 | 0 | 0 | 130625 | 8372991 | 0
III.3 | Bộ chằng xuống trụ hạ áp | bộ | 3 | 0 | 0 | 0 | 80190 | 0 | 0 | 0 | 0 | 240570 | 0
III.4 | Bộ chằng hẹp trụ hạ áp | bộ | 0 | 0 | 0 | 0 | 80190 | 0 | 0 | 0 | 0 | 0 | 0
III.5 | Phần dây, sứ và phụ kiện | Trọn bộ | 1 | 0 | 285302 | 285302 | 3580017 | 0 | 0 | 285302 | 285302 | 3580017 | 0
IV | PHẦN THIẾT BỊ | 0 | 0 | 0 | 0 | 0 | 0 | 0 | 0 | 0 | 0 | 0 | 0
(1): TỔNG CỘNG; (3): PHẦN XÂY DỰNG (mục I) | 61666395 | 0 | 0 | 55881453 | 489310
(3): PHẦN VẬT LIỆU (mục II + III) | 545044446 | 285302 | 4535134 | 178835656 | 220685
(3): PHẦN THIẾT BỊ (mục IV) | 0 | 0 | 0 | 0 | 0
Ghi chú:
*Đơn giá nhân công, máy thi công được cập nhập theo quy định tại Thông tư 05/2016/BXD ngày 10/03/2016 (Vùng III, Lttv = 2,000,000 vnđ)

## II.2.6.chitietHA (hidden)
II.2.6. BẢNG TÍNH CHI TIẾT VẬT LIỆU, THIẾT BỊ, NHÂN CÔNG, MÁY THI CÔNG
HẠNG MỤC: ĐƯỜNG DÂY HẠ ÁP
| Số TT | MHĐM | MSDĐ | Danh mục | Đơn vị | Khối lượng | KL (lkvt) | Đơn giá |  |  |  |  | Thành tiền
[8 empty] | Vật liệu chính | Vật liệu SD lại | Vật liệu phụ | Nhân công | MTC | Vật liệu chính | Vật liệu SD lại | Vật liệu phụ | Nhân công | MTC
| (1) | (2) |  | (3) | (4) | (5) |  | (6) | (7) | (8) | (9) | (10) | (11)=(5)x(6) | (12)=(5)x(7) | (13)=(5)x(8) | (14)=(5)x(9) | (15)=(5)x(10)
| I |  |  | PHẦN XÂY DỰNG
1 | I.1 |  |  | Trụ 12-Ghép Móng BT M200 (1,4x1,2x1)m3 | móng | 2 | [6 empty] | 1821282 | 0 | 0 | 1724870 | 64167
RG007 |  |  | 0 | Xi măng PCB40 | Kg | 457.8 |  | 1420 |  |  |  |  | 650076 | 0
RG008 |  |  | 41506010 | Cát xây dựng | m3 | 0.73 |  | 277273 |  |  |  |  | 202409 | 0
RG011 |  |  | 41506089 | Đá 1x2 | m3 | 1.36 |  | 491818 |  |  |  |  | 668872 | 0
RG019 |  |  | 0 | Nước | lít | 302 |  | 10 |  |  |  |  | 3020 | 0
VLK |  |  | 1 | Vât liệu khác | % | 1 |  | 7705 | 0 |  |  |  | 7705 | 0
QH002 |  |  | 44322500 | Bù lon mạ kẽm VRS 22x500 | cái | 2 | 4 | 58800 |  |  |  |  | 117600 | 0
QH012 |  |  | 44322000 | Bù lon mạ kẽm VRS 22x1000 | cái | 1 | 2 | 100800 |  |  |  |  | 100800 | 0
QK006 |  |  | 47087092 | Long đền vuông 80x80x6 bù lon 22 | cái | 6 | 12 | 11800 |  |  |  |  | 70800 | 0
AB.11442 |  | AB.11442 |  | Đào đất móng trụ bằng TC ≥5m3, đất cấp II | m³ | 5.18 |  |  |  | 0 | 172800 | 0 |  | 0 | 0 | 895104 | 0
AB.13112 |  | AB.13112 |  | Đắp đất hố móng bằng TC - độ chặt K=0,9 | m³ | 3.76 |  |  |  | 0 | 111323 | 0 |  | 0 | 0 | 418574 | 0
AF.11212 |  | AF.11212 |  | Đổ bê tông móng trụ bằng TC + đầm dùi, đá 1x2 M200, rộng ≤250cm | m³ | 1.509 |  |  |  | 0 | 272493 | 42523 |  | 0 | 0 | 411192 | 64167
1
2 | I.2 |  |  | Trụ 10m ghép - Móng BT M200 (1,2x1x0,8)m3 | móng | 1 | [6 empty] | 1147003 | 0 | 0 | 1736244 | 35634
RG007 |  |  | 0 | Xi măng PCB40 | Kg | 254.2 |  | 1420 |  |  |  |  | 360964 | 0
RG008 |  |  | 41506010 | Cát xây dựng | m3 | 0.41 |  | 277273 |  |  |  |  | 113682 | 0
RG011 |  |  | 41506089 | Đá 1x2 | m3 | 0.76 |  | 491818 |  |  |  |  | 373782 | 0
RG019 |  |  | 0 | Nước | lít | 167 |  | 10 |  |  |  |  | 1670 | 0
VLK |  |  | 1 | Vât liệu khác | % | 1 |  | 7705 | 0 |  |  |  | 7705 | 0
QH002 |  |  | 44322500 | Bù lon mạ kẽm VRS 22x500 | cái | 2 | 2 | 58800 |  |  |  |  | 117600 | 0
QH012 |  |  | 44322000 | Bù lon mạ kẽm VRS 22x1000 | cái | 1 | 1 | 100800 |  |  |  |  | 100800 | 0
QK006 |  |  | 47087092 | Long đền vuông 80x80x6 bù lon 22 | cái | 6 | 6 | 11800 |  |  |  |  | 70800 | 0
AB.11422 |  | AB.11422 |  | Đào đất móng trụ bằng TC <5m3, đất cấp II | m³ | 4.23 |  |  |  | 0 | 262523 | 0 |  | 0 | 0 | 1110472 | 0
AB.13112 |  | AB.13112 |  | Đắp đất hố móng bằng TC - độ chặt K=0,9 | m³ | 3.57 |  |  |  | 0 | 111323 | 0 |  | 0 | 0 | 397423 | 0
AF.11212 |  | AF.11212 |  | Đổ bê tông móng trụ bằng TC + đầm dùi, đá 1x2 M200, rộng ≤250cm | m³ | 0.838 |  |  |  | 0 | 272493 | 42523 |  | 0 | 0 | 228349 | 35634
2
3 | I.3 |  |  | Móng 10ba | móng | 1 | [6 empty] | 1262000 | 0 | 0 | 1527333 | 0
GA001 |  |  | 30600298 | Neo bê tông cốt thép dài 1,5m | cái | 1 | 1 | 759000 |  |  |  |  | 759000 | 0
GA000 |  |  | 30600299 | Neo bê tông cốt thép dài 1,2m | cái | 1 | 1 | 322000 |  |  |  |  | 322000 | 0
QH004 |  |  | 44322600 | Bù lon mạ kẽm VRS 22x600 | cái | 2 | 2 | 66900 |  |  |  |  | 133800 | 0
QK006 |  |  | 47087092 | Long đền vuông 80x80x6 bù lon 22 | cái | 4 | 4 | 11800 |  |  |  |  | 47200 | 0
AB.11372 |  | AB.11372 |  | Đào đất móng đà cản bằng TC ≥5m3, đất cấp II | m³ | 5.74 |  |  |  | 0 | 121292 | 0 |  | 0 | 0 | 696216 | 0
AB.13112 |  | AB.13112 |  | Đắp đất hố móng bằng TC - độ chặt K=0,9 | m³ | 5.88 |  |  |  | 0 | 111323 | 0 |  | 0 | 0 | 654579 | 0
AG.42112 |  | AG.42112 |  | Lắp neo bê tông bằng TC ≤ 0,25 tấn | cái | 2 |  |  |  | 0 | 88269 | 0 |  | 0 | 0 | 176538 | 0
3
4 | I.4 |  |  | Trụ 8,5m ghép - Móng BT M200 (1x0,8x0,8)m3 | móng | 11 | [6 empty] | 837112 | 0 | 0 | 394024 | 24068
RG007 |  |  | 0 | Xi măng PCB40 | Kg | 171.7 |  | 1420 |  |  |  |  | 243814 | 0
RG008 |  |  | 41506010 | Cát xây dựng | m3 | 0.28 |  | 277273 |  |  |  |  | 77636 | 0
RG011 |  |  | 41506089 | Đá 1x2 | m3 | 0.51 |  | 491818 |  |  |  |  | 250827 | 0
RG019 |  |  | 0 | Nước | lít | 113 |  | 10 |  |  |  |  | 1130 | 0
VLK |  |  | 1 | Vât liệu khác | % | 1 |  | 7705 |  |  |  |  | 7705 | 0
QH000 |  |  | 44322400 | Bù lon mạ kẽm VRS 22x400 | cái | 2 | 22 | 50900 |  |  |  |  | 101800 | 0
QH008 |  |  | 44322800 | Bù lon mạ kẽm VRS 22x800 | cái | 1 | 11 | 83400 |  |  |  |  | 83400 | 0
QK006 |  |  | 47087092 | Long đền vuông 80x80x6 bù lon 22 | cái | 6 | 66 | 11800 |  |  |  |  | 70800 | 0
AB.11422 |  | AB.11422 |  | Đào đất móng trụ bằng TC <5m3, đất cấp II | m³ | 0.832 |  |  |  | 0 | 262523 | 0 |  | 0 | 0 | 218419 | 0
AB.13112 |  | AB.13112 |  | Đắp đất hố móng bằng TC - độ chặt K=0,9 | m³ | 0.192 |  |  |  | 0 | 111323 | 0 |  | 0 | 0 | 21374 | 0
AF.11212 |  | AF.11212 |  | Đổ bê tông móng trụ bằng TC + đầm dùi, đá 1x2 M200, rộng ≤250cm | m³ | 0.566 |  |  |  | 0 | 272493 | 42523 |  | 0 | 0 | 154231 | 24068
4
5 | I.5 |  |  | Trụ 8,5m - Móng BT M200 (0,8x0,8x0,8)m3 | móng | 3 | [6 empty] | 637532 | 0 | 0 | 321268 | 20198
RG007 |  |  | 0 | Xi măng PCB40 | Kg | 144.1 |  | 1420 |  |  |  |  | 204622 | 0
RG008 |  |  | 41506010 | Cát xây dựng | m3 | 0.23 |  | 277273 |  |  |  |  | 63773 | 0
RG011 |  |  | 41506089 | Đá 1x2 | m3 | 0.43 |  | 491818 |  |  |  |  | 211482 | 0
RG019 |  |  | 0 | Nước | lít | 95 |  | 10 |  |  |  |  | 950 | 0
VLK |  |  | 1 | Vât liệu khác | % | 1 |  | 7705 |  |  |  |  | 7705 | 0
QH000 |  |  | 44322400 | Bù lon mạ kẽm VRS 22x400 | cái | 2 | 6 | 50900 |  |  |  |  | 101800 | 0
QK006 |  |  | 47087092 | Long đền vuông 80x80x6 bù lon 22 | cái | 4 | 12 | 11800 |  |  |  |  | 47200 | 0
AB.11422 |  | AB.11422 |  | Đào đất móng trụ bằng TC <5m3, đất cấp II | m³ | 0.6656 |  |  |  | 0 | 262523 | 0 |  | 0 | 0 | 174735 | 0
AB.13112 |  | AB.13112 |  | Đắp đất hố móng bằng TC - độ chặt K=0,9 | m³ | 0.1536 |  |  |  | 0 | 111323 | 0 |  | 0 | 0 | 17099 | 0
AF.11212 |  | AF.11212 |  | Đổ bê tông móng trụ bằng TC + đầm dùi, đá 1x2 M200, rộng ≤250cm | m³ | 0.475 |  |  |  |  | 272493 | 42523 |  | 0 | 0 | 129434 | 20198
5
6 | I.6 |  |  | Móng 8a | móng | 98 | [6 empty] | 408000 | 0 | 0 | 394175 | 0
GA000 |  |  | 30600299 | Neo bê tông cốt thép dài 1,2m | cái | 1 | 98 | 322000 |  |  |  |  | 322000 | 0
QH003 |  |  | 44322550 | Bù lon mạ kẽm VRS 22x550 | cái | 1 | 98 | 62400 |  |  |  |  | 62400 | 0
QK006 |  |  | 47087092 | Long đền vuông 80x80x6 bù lon 22 | cái | 2 | 196 | 11800 |  |  |  |  | 23600 | 0
AB.11362 |  | AB.11362 |  | Đào đất móng đà cản bằng TC <5m3, đất cấp II | m³ | 1.2 |  |  |  | 0 | 112985 | 0 |  | 0 | 0 | 135582 | 0
AB.13112 |  | AB.13112 |  | Đắp đất hố móng bằng TC - độ chặt K=0,9 | m³ | 1.53 |  |  |  | 0 | 111323 | 0 |  | 0 | 0 | 170324 | 0
AG.42112 |  | AG.42112 |  | Lắp neo bê tông bằng TC ≤ 0,25 tấn | cái | 1 |  |  |  | 0 | 88269 | 0 |  | 0 | 0 | 88269 | 0
6
7 | I.7 |  |  | Móng neo chằng trụ 8,5m | bộ | 10 | [6 empty] | 451000 | 0 | 0 | 397814 | 0
GA000 |  |  | 30600299 | Neo bê tông cốt thép dài 1,2m | cái | 1 | #REF! | 322000 |  |  |  |  | 322000
JB000 |  |  | 32043755 | Cọc neo ĐK16 dài 2400 mạ kẽm | cái | 1 | #REF! | 129000 |  |  |  |  | 129000
AB.11362 |  | AB.11362 |  | Đào đất móng đà cản bằng TC <5m3, đất cấp II | m³ | 1.38 |  |  |  | 0 | 112985 | 0 |  |  | 0 | 155919 | 0
AB.13112 |  | AB.13112 |  | Đắp đất hố móng bằng TC - độ chặt K=0,9 | m³ | 1.38 |  |  |  | 0 | 111323 | 0 |  |  | 0 | 153626 | 0
AG.42112 |  | AG.42112 |  | Lắp neo bê tông bằng TC ≤ 0,25 tấn | cái | 1 |  |  |  | 0 | 88269 | 0 |  |  | 0 | 88269 | 0
7
8 | I.8 |  |  | Đào, đắp rãnh tiếp địa | bộ | 19 | [7 empty] | 0 | 0 | 66462 | 0
AB.11512 |  | AB.11512 |  | Đào đất rãnh tiếp địa bằng TC, đất cấp II | m³ | 0.25 |  |  |  | 0 | 151200 | 0 |  | 0 | 0 | 37800 | 0
AB.13122 |  | AB.13122 |  | Đắp đất rãnh tiếp địa bằng TC, độ chặt K=0,9 | m³ | 0.25 |  |  |  | 0 | 114646 | 0 |  | 0 | 0 | 28662 | 0
8
| II |  |  | PHẦN VẬT LIỆU
1 | II.1 |  |  | Trụ BTLT 12m | trụ | 4 | [6 empty] | 3588000 | 0 | 26000 | 1168200 | 0
HB002 |  |  | 30205121 | Trụ BTLT 12m - 5,4kN, K=1,5 | trụ | 1 | 4 | 3588000 |  |  |  |  | 3588000 | 0 | 0 | 0 | 0
D2.5231 |  | D2.5231 |  | Dựng trụ BT ≤ 12m, thủ công | trụ | 1 |  |  |  | 26000 | 1168200 | 0 | 0 | 0 | 26000 | 1168200 | 0
1 | [12 empty] | 0 | 0 | 0 | 0 | 0
2 | II.2 |  |  | Trụ BTLT 10,5m | trụ | 3 | [6 empty] | 3117000 | 0 | 26000 | 1168200 | 0
HB001 |  |  | 30205122 | Trụ BTLT 10,5m - 5,0kN, K=1,5 | trụ | 1 | 3 | 3117000 |  |  |  |  | 3117000 | 0 | 0 | 0 | 0
D2.5231 |  | D2.5231 |  | Dựng trụ BT ≤ 12m, thủ công | trụ | 1 |  |  |  | 26000 | 1168200 | 0 | 0 | 0 | 26000 | 1168200 | 0
2 | [12 empty] | 0 | 0 | 0 | 0 | 0
3 | II.3 |  |  | Trụ BTLT 8,5m | trụ | 104 | [6 empty] | 1806000 | 0 | 26000 | 1014200 | 0
HB000 |  |  | 30205070 | Trụ BTLT 8,5m - 3,0kN, K=1,5 | trụ | 1 | 104 | 1806000 |  |  |  |  | 1806000 | 0 | 0 | 0 | 0
D2.5211 |  | D2.5211 |  | Dựng trụ BT ≤8,5m, thủ công | trụ | 1 |  |  |  | 26000 | 1014200 | 0 | 0 | 0 | 26000 | 1014200 | 0
3 | [12 empty] | 0 | 0 | 0 | 0 | 0
4 | II.4 |  |  | Trụ BTLT 8,5m (có tiếp địa thân trụ) | trụ | 19 | [6 empty] | 1896000 | 0 | 26000 | 1014200 | 0
HB000a |  |  | 30205070a | Trụ BTLT 8,5m - 3,0kN, K=1,5, TĐ | trụ | 1 | 19 | 1896000 |  |  |  |  | 1896000 | 0 | 0 | 0 | 0
D2.5211 |  | D2.5211 |  | Dựng trụ BT ≤8,5m, thủ công | trụ | 1 |  |  |  | 26000 | 1014200 | 0 | 0 | 0 | 26000 | 1014200 | 0
4 | [12 empty] | 0 | 0 | 0 | 0 | 0
5 | II.5 |  |  | Bộ dây chằng xuống trụ 8,5m | bộ | 6 | [6 empty] | 578734 |  | 0 | 99000 | 0
QJ001 |  |  | 0 | Bù lon mắt mạ kẽm 16x250 | cái | 1 | 6 | 28800 |  |  |  |  | 28800
QK005 |  |  | 0 | Long đền vuông 50x50x3 bù lon 16 | cái | 1 | 6 | 2300 |  |  |  |  | 2300
QK006 |  |  | 47087092 | Long đền vuông 80x80x6 bù lon 22 | cái | 1 | 6 | 11800 |  |  |  |  | 11800
RF000 |  |  | 59243210 | Yếm cáp 5/8" | cái | 2 | 12 | 18000 |  |  |  |  | 36000
RB002 |  |  | 32042186 | Kẹp cáp 3 bùlon cáp thép 35 | cái | 4 | 24 | 39100 |  |  |  |  | 156400
LD001 |  |  | 31002602 | Sứ chằng | cái | 1 | 6 | 38500 |  |  |  |  | 38500
KE000 |  |  | 0 | Dây thép trần xoắn mạ kẽm 35mm2 (3/8) | kg | 5.5168 | 33.1008 | 40700 |  |  |  |  | 224534
JC000 |  |  | 89020202 | Máng che dây chằng | cái | 1 | 6 | 80400 |  |  |  |  | 80400
D3.3251 |  | D3.3251 |  | Lắp đặt dây néo trụ, cao ≤20m | bộ | 1 |  |  |  | 0 | 99000 | 0 |  |  | 0 | 99000 | 0
5
6 | II.6 |  |  | Bộ dây chằng hẹp trụ 8,5m | bộ | 4 | [6 empty] | 965050 |  | 0 | 99000 | 0
QJ001 |  |  | 0 | Bù lon mắt mạ kẽm 16x250 | cái | 1 | 4 | 28800 |  |  |  |  | 28800
QF006 |  |  | 43816350 | Bù lon mạ kẽm 16x350 | cái | 1 | 4 | 20400 |  |  |  |  | 20400
QK005 |  |  | 0 | Long đền vuông 50x50x3 bù lon 16 | cái | 2 | 8 | 2300 |  |  |  |  | 4600
QK006 |  |  | 47087092 | Long đền vuông 80x80x6 bù lon 22 | cái | 1 | 4 | 11800 |  |  |  |  | 11800
RF000 |  |  | 59243210 | Yếm cáp 5/8" | cái | 2 | 8 | 18000 |  |  |  |  | 36000
RB002 |  |  | 32042186 | Kẹp cáp 3 bùlon cáp thép 35 | cái | 4 | 16 | 39100 |  |  |  |  | 156400 |  |  |  |  | 227096 | 2330350
LD001 |  |  | 31002602 | Sứ chằng | cái | 1 | 4 | 38500 |  |  |  |  | 38500
KE000 |  |  | 0 | Dây thép trần xoắn mạ kẽm 35mm2 (3/8) | kg | 4.5 | 18 | 40700 |  |  |  |  | 183150
JA000 |  |  | 0 | Chỏi CH ĐK60 dày 5mm, dài 1200mm | cái | 1 | 4 | 405000 |  |  |  |  | 405000
JC000 |  |  | 89020202 | Máng che dây chằng | cái | 1 | 4 | 80400 |  |  |  |  | 80400
D3.3251 |  | D3.3251 |  | Lắp đặt dây néo trụ, cao ≤20m | bộ | 1 |  |  |  | 0 | 99000 | 0 |  |  | 0 | 99000 | 0
6
7 | II.7 |  |  | Bộ tiếp địa trụ 8,5m (có dãy tiếp địa thân trụ) | bộ | 19 | [6 empty] | 376268 |  | 6131 | 166787 | 11615
KA002 |  |  | 0 | Dây đồng trần xoắn 25mm2 | kg | 0.6 | 11.4 | 219780 |  |  |  |  | 131868
JD001 |  |  | 0 | Cọc nối đất hàn 1m dây sắt Ø10 + long đền 50x50x6 Ø14 | bộ | 1 | 19 | 189600 |  |  |  |  | 189600
OF003 |  |  | 379 | Kẹp rẽ nhánh WR 70-95 / 25-50 | cái | 2 | 38 | 12000 |  |  |  |  | 24000
QD000a |  |  | 43812040 | Bùlon mạ kẽm 12x25 + long đền tròn Ø14 | bộ | 2 | 1.2 | 8200 |  |  |  |  | 16400
OA002 |  |  | 0 | Cosse ép dùng cho dây đồng 25mm2 | cái | 2 | 2 | 7200 |  |  |  |  | 14400
T4.7001 |  | T4.7001 |  | Kéo rải dây tiếp địa | 10m | 0.3 |  |  |  | 3315 | 63800 | 17270 |  |  | 995 | 19140 | 5181
D4.5001 |  | D4.5001 |  | Ép đầu cốt, cáp ≤25mm² | 10 đầu | 0.2 |  |  |  | 0 | 47923 | 25526 |  |  | 0 | 9585 | 5105
T4.3007 |  | T4.3007 |  | Lắp đặt kẹp các loại | bộ | 1 |  |  |  | 2511 | 92400 | 0 |  |  | 2511 | 92400 | 0
D2.8102 |  | D2.8102 |  | Đóng cọc tiếp địa L=2,5m xuống đất cấp II | 10 cọc | 0.1 |  |  |  | 26250 | 456615 | 13285 |  |  | 2625 | 45662 | 1329
7
8 | II.8 |  |  | Tiếp địa hạ áp (đấu lèo trung tính hiện hữu) | bộ | 10 | [6 empty] | 154490 | 0 | 2511 | 92400 | 0
KA002 |  |  | 0 | Dây đồng trần xoắn 25mm2 | kg | 0.5 | 5 | 219780 |  |  |  |  | 109890
OF001 |  |  | 259 | Kẹp rẽ nhánh WR 25-50 / 25-50 | cái | 2 | 20 | 9800 |  |  |  |  | 19600 | 0
OF006 |  |  | 815 | Kẹp rẽ nhánh WR 120-240 / 25-70 | cái | 1 | 0.5 | 25000 |  |  |  |  | 25000 | 0
T4.3007 |  | T4.3007 |  | Lắp đặt kẹp các loại | bộ | 1 |  |  |  | 2511 | 92400 | 0 |  | 0 | 2511 | 92400 | 0
8
9 | II.9 |  |  | Hộp phân phối hạ áp 6 cực & Phụ kiện | Trọn bộ | 0 | [6 empty] | 1666400 | 0 | 2856 | 91054 | 0
PE001 |  |  | 32043947 | Hộp phân phối 6 cực + phụ kiện | cái | 1 | 0 | 650000 |  |  |  |  | 650000
DA000a |  |  | 0 | CB - 1 pha 240V - 32A | cái | 6 | #REF! | 45000 |  |  |  |  | 270000
KF004 |  |  | 0 | Dây đồng bọc PVC 0,6/1kV (CV)- 50 | m | 6 | 0 | 78600 |  |  |  |  | 471600
PD003 |  |  | 0 | Kẹp nối rẽ IPC 120-120 (2 boulon) | cái | 4 | 4 | 55200 |  |  |  |  | 220800
IO003 |  |  | 0 | Dây đai thép dẹt 20x0,4 | m | 2 | 2 | 18500 |  |  |  |  | 37000
IO004 |  |  | 0 | Khóa đai | Cái | 2 | 2 | 8500 |  |  |  |  | 17000
T3.3502 |  | T3.3502 |  | Lắp đặt hộp nối cáp khô kiểm tra ≤6 ruột | hộp | 1 |  |  |  | 2856 | 91054 | 0 |  |  | 2856 | 91054 | 0
9
10 | II.10 |  |  | Cụm đấu rẽ khách hàng hạ áp | bộ | 138 | [6 empty] | 292400 | 0 | 2511 | 92400 | 0
PD010 |  |  | 0 | Cụm đấu rẽ Cu-Al 1-4 | cái | 2 | 276 | 125000 |  |  |  |  | 250000
PD001 |  |  | 32022624 | Kẹp nối rẽ IPC 95-70 (1 boulon) | cái | 2 | 4 | 21200 |  |  |  |  | 42400
T4.3007 |  | T4.3007 |  | Lắp đặt kẹp các loại | bộ | 1 |  |  |  | 2511 | 92400 | 0 |  |  | 2511 | 92400 | 0
10
11 | II.11 |  |  | Phần nhánh rẽ khách hàng hạ áp | Trọn bộ | 1 | [6 empty] | 785250 | 0 | 203536 | 1357422 | 0
IO003 |  |  | 0 | Kẹp ngừng cáp Duplex 2x6 | cái | 27 | 27 | 18500 |  |  |  |  | 499500
RG000 |  |  | 37012756 | Băng keo cách điện hạ thế | cuộn | 5 | 3 | 5310 |  |  |  |  | 26550
QI001 |  |  | 0 | Bù lon móc mạ kẽm 16x250 | cái | 9 | 9 | 28800 |  |  |  |  | 259200
D3.6141 |  | D3.6141 |  | Rải căng dây lấy độ võng bằng TC ≤C16mm² | nhánh | 21 |  |  |  | 4846.08 | 34342 | 0 |  |  | 101768 | 721182 | 0
05.01.41 |  | 05.01.41 |  | Tháo dây bằng TC ≤C16mm² | nhánh | 21 |  |  |  | 4846.08 | 30297.162 | 0 |  |  | 101768 | 636240 | 0
11
12 | II.12 |  |  | Phần dây, sứ và phụ kiện | Trọn bộ | 1 | [6 empty] | 240330400 | 0 | 47554 | 14526503 | 0
KL006 |  |  | 0 | Cáp nhôm bọc vặn xoắn LV-ABC 0,6/1kV 4x120 | m | 0 | 0 | 141000 |  |  |  |  | 0 | 0
KL003a |  |  | 0 | Cáp nhôm bọc vặn xoắn LV-ABC 0,6/1kV 3x50 | m | 4846 | #REF! | 47000 |  |  |  |  | 227762000 | 0
PA006 |  |  | 0 | Kẹp ngừng cáp ABC 4x120 | cái | 0 | 0 | 72000 |  |  |  |  | 0 | 0
PA003 |  |  | 0 | Kẹp ngừng cáp ABC 4x50 | cái | 54 | 0 | 44400 |  |  |  |  | 2397600 | 0
PB006 |  |  | 0 | Kẹp treo cáp ABC 4x120 | cái | 0 | 0 | 30000 |  |  |  |  | 0 | 0
PB003 |  |  | 0 | Kẹp treo cáp ABC 4x50 | cái | 119 | 0 | 26400 |  |  |  |  | 3141600 | 0
PE008 |  |  | 0 | Móc đôi treo cáp ABC | cái | 9 | #REF! | 42500 |  |  |  |  | 382500 | 0
OF004 |  |  | 399 | Kẹp rẽ nhánh WR 70-95 / 50-70 | cái | 0 | 0 | 13500 |  |  |  |  | 0 | 0
OF008 |  |  | 909 | Kẹp rẽ nhánh WR 120-240 / 95-150 | cái | 0 | #REF! | 37000 |  |  |  |  | 0 | 0
OF007 |  |  | 835 | Kẹp rẽ nhánh WR 120-240 / 50-95 | cái | 0 | #REF! | 30000 |  |  |  |  | 0 | 0
OA007 |  |  | 0 | Cosse ép dùng cho dây đồng 120mm2 | cái | 0 | 0 | 31000 |  |  |  |  | 0 | 0
PE004 |  |  | 32043924 | Nắp bịt đầu cáp 35-95 | cái | 27 | 0 | 3700 |  |  |  |  | 99900 | 0
IO001 |  |  | 0 | Collier sắt dẹt 50x5 ĐK250 (trụ đơn) | cái | 0 | 0 | 57000 |  |  |  |  | 0 | 0
IO002 |  |  | 0 | Collier sắt dẹt 50x5 ĐK250-490 (trụ ghép) | cái | 0 | 0 | 114000 |  |  |  |  | 0 | 0
QI000 |  |  | 0 | Bù lon móc mạ kẽm 16x200 | cái | 111 | #REF! | 26400 |  |  |  |  | 2930400 | 0
QI001 |  |  | 0 | Bù lon móc mạ kẽm 16x250 | cái | 3 | #REF! | 28800 |  |  |  |  | 86400 | 0
QI003 |  |  | 0 | Bù lon móc mạ kẽm 16x350 | cái | 30 | 0 | 34200 |  |  |  |  | 1026000 | 0
QI004 |  |  | 0 | Bù lon móc mạ kẽm 16x400 | cái | 13 | 0 | 36900 |  |  |  |  | 479700 | 0
QI006 |  |  | 0 | Bù lon móc mạ kẽm 16x550 | cái | 9 | 486 | 41200 |  |  |  |  | 370800 | 0
QG006 |  |  | 44316400 | Bù lon mạ kẽm VRS 16x400 | cái | 24 | 0 | 25200 |  |  |  |  | 604800 | 0
QG010 |  |  | 44316600 | Bù lon mạ kẽm VRS 16x600 | cái | 15 | 0 | 32500 |  |  |  |  | 487500 | 0
QK005 |  |  | 0 | Long đền vuông 50x50x3 bù lon 16 | cái | 244 | #REF! | 2300 |  |  |  |  | 561200 | 0
D3.6304a |  | D3.6304a |  | Lắp đặt cáp vặn xoắn, loại cáp ≤3x50mm² | km | 4.653 |  |  |  | 10220 | 3121965 | 0 |  | 0 | 47554 | 14526503 | 0
D3.4021 |  | D3.4021 |  | Ép khóa khóa néo các loại, tiết diện ≤120mm² | mối | 0 | [7 empty] | 0 | 0 | 0 | 0
[13 empty] | 0 | 0 | 0 | 0 | 0
| III |  |  | PHẦN NHÂN CÔNG THÁO DỠ VẬT LIỆU
1 | III.1 |  |  | Trụ BTLT 10,5m | trụ | 0 | [6 empty] | 0 | 0 | 11875 | 913454 | 0
04.02.31 |  | 04.02.31 |  | Tháo hạ trụ BTLT ≤ 12m, thủ công | trụ | 1 |  |  |  | 11875 | 913454 | 0 | 0 | 0 | 11875 | 913454 | 0
1 | [12 empty] | 0 | 0 | 0 | 0 | 0
2 | III.2 |  |  | Trụ BTLT 7,5m | trụ | 11 | [6 empty] | 0 | 0 | 11875 | 761181 | 0
04.02.11 |  | 04.02.11 |  | Tháo hạ trụ BTLT ≤ 8m, thủ công | trụ | 1 |  |  |  | 11875 | 761181 | 0 | 0 | 0 | 11875 | 761181 | 0
2 | [12 empty] | 0 | 0 | 0 | 0 | 0
3 | III.3 |  |  | Bộ chằng xuống trụ hạ áp | bộ | 3 | [6 empty] | 0 | 0 | 0 | 80190 | 0
03.09.251 |  | 03.09.251 |  | Tháo dây néo cột ≤20m | bộ | 1 |  |  |  | 0 | 80190 | 0 | 0 | 0 | 0 | 80190 | 0
3 | [12 empty] | 0 | 0 | 0 | 0 | 0
4 | III.4 |  |  | Bộ chằng hẹp trụ hạ áp | bộ | 0 | [6 empty] | 0 | 0 | 0 | 80190 | 0
03.09.251 |  | 03.09.251 |  | Tháo dây néo cột ≤20m | bộ | 1 |  |  |  | 0 | 80190 | 0 | 0 | 0 | 0 | 80190 | 0
4 | [12 empty] | 0 | 0 | 0 | 0 | 0
5 | III.5 |  |  | Phần dây, sứ và phụ kiện | Trọn bộ | 1 | [6 empty] | 0 | 285302 | 285302 | 3580017 | 0
05.01.24 |  | 05.01.24 |  | Tháo dây bằng TC ≤AV50mm² | km | 0.784 |  |  |  | 242754 | 1739029.6 | 0 |  | 0 | 190319 | 1363399 | 0
05.01.13 |  | 05.01.13 |  | Tháo dây bằng TC ≤AC35mm² | km | 0.392 |  |  |  | 242304 | 3683361.5 | 0 |  | 0 | 94983 | 1443878 | 0
03.02.14 |  | 03.02.14 |  | Tháo sứ bằng TC, loại 3 sứ | sứ | 12 |  |  |  | 0 | 64395 | 0 |  | 0 | 0 | 772740 | 0
[13 empty] | 0 | 0 | 0 | 0 | 0
| IV |  |  | PHẦN THIẾT BỊ
Note on E9: M 200 Trang 117 DGXD CNgành XLDDTĐiện &TBA kèm 7606/BCT-NL 5/8/2009

## tkeHA HH (hidden)
BẢNG TỔNG KÊ PHẦN ĐƯỜNG DÂY HẠ ÁP HIỆN HỮU
SỐ TRỤ | HÌNH THỨC TRỤ | Khoảng cách | Dây Dẫn |  |  |  |  | Trụ |  |  | Móng trụ | [6 empty] | Chằng |  |  |  | Uclevis + Sứ ống chỉ | Rack 2 + Sứ ống chỉ | Rack 3 + Sứ ống chỉ | Bùlon MK 16x250 | Bùlon MK 16x400 | Collier 50x5 ĐK 300 (trụ đơn) | Collier 50x5 ĐK 300-500 (trụ ghép) | Kẹp rẽ nhánh WR 70-95/50-70 | Kẹp rẽ nhánh WR 50-70/50-70 | Cosse áp Cu/Al 70 | Cosse áp Cu/Al 50 | Nhánh rẽ khách hàng | Tiếp địa hạ áp | GHI CHÚ
|  |  | Cáp đồng 0,6/1kV (CV) 50mm2 | Cáp nhôm bọc 0,6/1kV (AV) - 50mm2 | Cáp nhôm bọc 0,6/1kV (AV) - 70mm2 | Cáp nhôm trần lõi thép (AC) - 35mm2 | Cáp nhôm trần lõi thép (AC) - 50mm2 | Trụ BTLT 12m | Trụ BTLT 10,5m | Trụ BTLT 7,5m | Móng M12ba | Móng M10ba | Móng M8a | Móng BT trụ 12m ghép | Móng BT trụ 10,5m ghép | Móng BT trụ 8,5m ghép | Móng BT trụ 7,5m đơn | Chằng xuống CX trụ 12 | Chằng xuống CH trụ 12 | Chằng xuống trụ hạ áp | Chằng hẹp trụ hạ áp
1 | IT1 |  | 0.6 | [6 empty] | 1 |  |  |  | 1
| IG1 |  | 0.6 | [6 empty] | 1 |  |  |  | 1 | [5 empty] | 1
| NT1 |  | 0.6 | [6 empty] | 1 |  |  |  | 1 | [5 empty] | 2
| NG1 |  | 0.6 | [6 empty] | 1 |  |  |  | 1 | [5 empty] | 2
| N1 |  | 0.6 | [6 empty] | 1 |  |  |  | 1 | [5 empty] | 1
2 | IT1-R1 |  | 0.6 | [6 empty] | 1 |  |  |  | 1 | [5 empty] | 1 | [9 empty] | 6
| IG1-R1 |  | 0.6 | [6 empty] | 1 |  |  |  | 1 | [5 empty] | 1 | [9 empty] | 6
| NT1-R1 |  | 0.6 | [6 empty] | 1 |  |  |  | 1 | [5 empty] | 3 | [9 empty] | 6
| NG1-R1 |  | 0.6 | [6 empty] | 1 |  |  |  | 1 | [5 empty] | 3 | [9 empty] | 6
| N1-R1 |  | 0.6 | [6 empty] | 1 |  |  |  | 1 | [5 empty] | 2 | [9 empty] | 6
3 | IT3 |  | 0.8 | [6 empty] | 1 |  |  |  | 1
| IG3 |  | 0.8 | [6 empty] | 1 |  |  |  | 1 | [5 empty] | 1
| NT3 |  | 0.8 | [6 empty] | 1 |  |  |  | 1 | [5 empty] | 2
| NG3 |  | 0.8 | [6 empty] | 1 |  |  |  | 1 | [5 empty] | 2
| N3 |  | 0.8 | [6 empty] | 1 |  |  |  | 1 | [5 empty] | 1
4 | IT3-R1 |  | 0.8 | [6 empty] | 1 |  |  |  | 1 | [5 empty] | 1 | [9 empty] | 6
| IG3-R1 |  | 0.8 | [6 empty] | 1 |  |  |  | 1 | [5 empty] | 1 | [9 empty] | 6
| NT3-R1 |  | 0.8 | [6 empty] | 1 |  |  |  | 1 | [5 empty] | 3 | [9 empty] | 6
| NG3-R1 |  | 0.8 | [6 empty] | 1 |  |  |  | 1 | [5 empty] | 3 | [9 empty] | 6
| N3-R1 |  | 0.8 | [6 empty] | 1 |  |  |  | 1 | [5 empty] | 2 | [9 empty] | 6
5 | IT3-R3 |  | 0.8 | [6 empty] | 1 |  |  |  | 1 | [5 empty] | 1 | [9 empty] | 8
| IG3-R3 |  | 0.8 | [6 empty] | 1 |  |  |  | 1 | [5 empty] | 1 | [9 empty] | 8
| NT3-R3 |  | 0.8 | [6 empty] | 1 |  |  |  | 1 | [5 empty] | 3 | [9 empty] | 8
| NG3-R3 |  | 0.8 | [6 empty] | 1 |  |  |  | 1 | [5 empty] | 3 | [9 empty] | 8
| N3-R3 |  | 0.8 | [6 empty] | 1 |  |  |  | 1 | [5 empty] | 2 | [9 empty] | 8
6 | IT1-GC |  | 0.6 | [6 empty] | 1 |  |  |  | 1
| IG1-GC |  | 0.6 | [6 empty] | 1 |  |  |  | 1 | [5 empty] | 1
| NT1-GC |  | 0.6 | [6 empty] | 1 |  |  |  | 1 | [5 empty] | 2
| NG1-GC |  | 0.6 | [6 empty] | 1 |  |  |  | 1 | [5 empty] | 2
| N1-GC |  | 0.6 | [6 empty] | 1 |  |  |  | 1 | [5 empty] | 1
7 | IT3-GC |  | 0.8 | [6 empty] | 1 |  |  |  | 1
| IG3-GC |  | 0.8 | [6 empty] | 1 |  |  |  | 1 | [5 empty] | 1
| NT3-GC |  | 0.8 | [6 empty] | 1 |  |  |  | 1 | [5 empty] | 2
| NG3-GC |  | 0.8 | [6 empty] | 1 |  |  |  | 1 | [5 empty] | 2
| N3-GC |  | 0.8 | [6 empty] | 1 |  |  |  | 1 | [5 empty] | 1
| 1 | 2 | 3 | #REF! | #REF! | #REF! |  | #REF! | #REF! | #REF! | #REF! | #REF! | #REF! | #REF! | #REF! | #REF! |  | #REF! | #REF! | #REF! | #REF! | [5 empty] | #REF! |  | #REF! | #REF! | #REF! | #REF! | #REF! | #REF!
1. Mạch 3 - Đường Nam Sông Hậu
* Tuyến 477/479HP |  |  |  |  | 0 | [9 empty] | 0 | 0
56A/45 |  |  |  | 0 |  | 0 |  | xx | [6 empty] | 0 | 0 | [7 empty] | 1 |  | 2 | [6 empty] | 2
56A/46 |  | 30 |  | 60 |  | 30 |  |  |  | 1 |  |  | 1 | [10 empty] | 1 | 2 | [7 empty] | 3
2a |  | 34 |  | 68 |  | 34 |  |  |  | 1 |  |  | 1 | [6 empty] | 1 |  |  |  | 1 | 2 | [7 empty] | 2
3a |  | 31 |  | 62 |  | 31 |  |  |  | 1 |  |  | 1 | [10 empty] | 1 | 2 | [7 empty] | 3
4a |  | 32 |  | 64 |  | 32 |  |  |  | 1 |  |  | 1 | [10 empty] | 1 | 2 | [7 empty] | 5
5a |  | 35 |  | 70 |  | 35 |  |  |  | 1 |  |  | 1 | [6 empty] | 1 |  |  |  | 1 | 2
6a |  | 32 |  | 64 |  | 32 |  |  |  | 1 |  |  | 1 | [10 empty] | 1 | 2
7a |  | 38 |  | 76 |  | 38 |  |  |  | 1 |  |  | 1 | [10 empty] | 1 | 2
8a |  | 37 |  | 74 |  | 37 |  |  |  | 1 |  |  | 1 | [10 empty] | 1 | 2
9a |  | 42 |  | 84 |  | 42 |  |  |  | 1 |  |  | 1 | [10 empty] | 1 | 2 | [7 empty] | 4
10a |  | 37 |  | 74 |  | 37 |  |  |  | 1 |  |  | 1 | [10 empty] | 1 | 2 | [7 empty] | 4
11a |  | 44 |  | 88 |  | 44 |  |  |  | 1 |  |  | 1 | [6 empty] | 1 |  |  |  | 1 | 2 | [7 empty] | 4
Cộng (1): |  | 392 | 0 | 784 | 0 | 392 | 0 | 0 | 0 | 11 | 0 | 0 | 11 | 0 | 0 | 0 | 0 | 0 | 0 | 3 | 0 | 0 | 0 | 12 | 22 | 2 | 0 | 0 | 0 | 0 | 0 | 0 | 27 | 0 | 0
Cộng (2): |  | 0 | 0 | 0 | 0 | 0 | 0 | 0 | 0 | 0 | 0 | 0 | 0 | 0 | 0 | 0 | 0 | 0 | 0 | 0 | 0 | 0 | 0 | 0 | 0 | 0 | 0 | 0 | 0 | 0 | 0 | 0 | 0 | 0 | 0
Tổng cộng:
|  | 392 | 0 | 784 | 0 | 392 | 0 | 0 | 0 | 11 | 0 | 0 | 11 | 0 | 0 | 0 | 0 | 0 | 0 | 3 | 0 | 0 | 0 | 12 | 22 | 2 | 0 | 0 | 0 | 0 | 0 | 0 | 27 | 0 | 0
Dây dẫn:
Chiều dài:
[5 empty] | 784m x 1,02 = | 800 |  | m cáp nhôm bọc PVC 0,6/1kV (AV) - 50mm2
[5 empty] | 0m x 1,02 = | 0 |  | m cáp nhôm bọc PVC 0,6/1kV (AV) - 70mm2
[5 empty] | 392m x 1,02 = | 400 |  | m cáp nhôm trần lõi thép (AC) - 35mm2
Khối lượng :
[5 empty] | 400 m x 0,149 kg/m = | 60 |  | kg cáp nhôm trần lỏi thép (AC) - 35mm2
Note on B6: Đỡ thẳng 1 pha
Note on B7: Đỡ góc 1 pha
Note on B8: Néo thẳng 1 pha
Note on B9: Néo góc 1 pha
Note on B10: Dừng - cuối lưới 1 pha
Note on B12: Đỡ thẳng 1 pha + rẽ nhánh 1 pha
Note on B18: Tương tự 1 pha

## tkeHA (hidden)
BẢNG TỔNG KÊ PHẦN ĐƯỜNG DÂY HẠ ÁP DỰ KIẾN
SỐ TRỤ | HÌNH THỨC TRỤ | Khoảng cách | Dây Dẫn |  |  |  | Trụ |  |  |  |  | Móng | [7 empty] | Chằng |  |  |  | Phụ kiện cáp LV-ABC |  |  |  | Phụ kiện cáp ABC | [6 empty] | Bùlon móc 16x200 | Bùlon móc 16x250 | Bùlon móc 16x350 | Bùlon móc 16x400 | Bùlon móc 16x550 | Bù lon mạ kẽm 16x200 | Bù lon mạ kẽm 16x300 | Bù lon mạ kẽm 16x500 | Bù lon mạ kẽm VRS 16x400 | Bù lon mạ kẽm VRS 16x600 | Collier 50x5 ĐK250 (trụ đơn) | Collier 50x5 ĐK 250-490 (trụ ghép) | Kẹp rẽ nhánh WR120-240/95-150 | Kẹp rẽ nhánh WR120-240/50-95 | Kẹp rẽ nhánh WR 70-95/50-70 | Kẹp rẽ nhánh WR 50-70/50-70 | Cosse áp Cu/Al 120 | Cosse áp Cu/Al 95 | Cosse áp Cu/Al 50 | Ống nối bọc cách điện LV-ABC 120 | Ống nối bọc cách điện LV-ABC 95 | Ống nối bọc cách điện LV-ABC 50 | Hộp phân phối hạ áp 1 pha 6 cực | Hộp phân phối hạ áp 3 pha 6 cực | Bộ cụm đấu rẽ IPC hạ áp 1 pha | Nhánh rẽ khách hàng | Tiếp địa trụ 8,5m (trụ hiện hữu) | Tiếp địa trụ 8,5m (tiếp địa thân trụ) | Tiếp địa hạ áp (đấu lèo trung tính hiện hữu) | GHI CHÚ
|  |  | Cáp đồng 0,6/1kV (CV) 50mm2 | Cáp nhôm 0,6/1kV (LV-ABC) 4x150mm2 | Cáp nhôm 0,6/1kV (LV-ABC) 4x95mm2 | Cáp nhôm 0,6/1kV (LV-ABC) 3x50mm2 | Trụ BTLT 14m | Trụ BTLT 12m | Trụ BTLT 10,5m | Trụ BTLT 8,5m | Trụ BTLT 8,5m (có tiếp địa thân trụ) | Móng M14ba | Móng M10ba | Móng M10ba | Móng M8a | Móng BT 1,2x1,0x0,8m3 | Móng BT 1,4x1,2x1,0m3 | Móng BT 0,8x1,0x0,8m3 | Móng BT 0,8x0,8x0,8m3 | Chằng xuống CX trụ 12 | Chằng xuống CH trụ 12 | Chằng xuống trụ hạ áp | Chằng hẹp trụ hạ áp | Kẹp nối rẽ IPC 120-120 (2 boulon) | Kẹp nối rẽ IPC 95-95 (2 boulon) | Kẹp nối rẽ IPC 95-70 (1 boulon) | Kẹp treo cáp LV-ABC 4x95 | Kẹp treo cáp LV-ABC 4x95 | Kẹp treo cáp LV-ABC 4x50 | Kẹp dừng cáp LV-ABC 4x95 | Kẹp dừng cáp LV-ABC 4x95 | Kẹp dừng cáp LV-ABC 4x50 | Mốc đôi treo cáp ABC | Nắp bịt đầu cáp
0
1 | IT1 |  | 0.6 | [6 empty] | 1 | [5 empty] | 1 | [9 empty] | 3 |  |  | 1 | [5 empty] | 1 | [22 empty] | 0
| IG1 |  | 0.6 | [6 empty] | 1 | [5 empty] | 1 | [5 empty] | 1 |  |  |  | 3 |  |  | 2 |  |  |  | 1 |  | 1 | [22 empty] | 0
| NT1 |  | 0.6 | [6 empty] | 1 | [5 empty] | 1 | [5 empty] | 2 |  |  |  | 3 | [5 empty] | 2 |  |  | 2 | [20 empty] | 3 |  | 0 |  |  |  | 1
| NG1 |  | 0.6 | [6 empty] | 1 | [5 empty] | 1 | [5 empty] | 2 |  |  |  | 3 | [5 empty] | 2 |  |  | 2 | [22 empty] | 0 |  |  |  | 1
| N1 |  | 0.6 | [6 empty] | 1 | [5 empty] | 1 | [5 empty] | 1 |  |  |  | 3 | [5 empty] | 1 |  | 3 | 1 | [22 empty] | 0 |  |  |  | 1
0
2 | IT1-R1 |  | 0.6 | [6 empty] | 1 | [5 empty] | 1 | [5 empty] | 1 |  |  |  | 3 |  |  | 1 |  |  | 1 |  | 3 | 2 | [14 empty] | 6 | [7 empty] | 0 |  |  |  | 1
| IG1-R1 |  | 0.6 | [6 empty] | 1 | [5 empty] | 1 | [5 empty] | 1 |  |  |  | 3 |  |  | 2 |  |  | 1 | 1 | 3 | 2 | [14 empty] | 6 | [7 empty] | 0 |  |  |  | 1
| NT1-R1 |  | 0.6 | [6 empty] | 1 | [5 empty] | 1 | [5 empty] | 3 |  |  |  | 3 | [5 empty] | 3 |  | 3 | 3 | [14 empty] | 6 | [5 empty] | 3 |  | 0 |  |  |  | 1
| NG1-R1 |  | 0.6 | [6 empty] | 1 | [5 empty] | 1 | [5 empty] | 3 |  |  |  | 3 | [5 empty] | 3 |  | 3 | 3 | [14 empty] | 6 | [7 empty] | 0 |  |  |  | 1
| N1-R1 |  | 0.6 | [6 empty] | 1 | [5 empty] | 1 | [5 empty] | 2 |  |  |  | 3 | [5 empty] | 2 |  | 6 | 2 | [14 empty] | 6 | [7 empty] | 0 |  |  |  | 1
0
3 | IT3 |  | 0.8 | [6 empty] | 1 | [5 empty] | 1 | [9 empty] | 4 |  |  | 1 | [5 empty] | 1 | [22 empty] | 1
| IG3 |  | 0.8 | [6 empty] | 1 | [5 empty] | 1 | [5 empty] | 1 |  |  |  | 4 |  |  | 2 |  |  |  | 1 |  | 1 | [22 empty] | 1
| NT3 |  | 0.8 | [6 empty] | 1 | [5 empty] | 1 | [5 empty] | 2 |  |  |  | 4 | [5 empty] | 2 |  |  | 2 | [20 empty] | 4 |  | 1 |  |  |  | 1
| NG3 |  | 0.8 | [6 empty] | 1 | [5 empty] | 1 | [5 empty] | 2 |  |  |  | 4 | [5 empty] | 2 |  |  | 2 | [22 empty] | 1 |  |  |  | 1
| N3 |  | 0.8 | [6 empty] | 1 | [5 empty] | 1 | [5 empty] | 1 |  |  |  | 4 | [5 empty] | 1 |  | 4 | 1 | [22 empty] | 1 |  |  |  | 1
0
4 | IT3-R1 |  | 0.8 | [6 empty] | 1 | [5 empty] | 1 | [5 empty] | 1 |  |  |  | 4 |  |  | 1 |  |  | 1 |  | 3 | 2 | [14 empty] | 6 | [7 empty] | 1 |  |  |  | 1
| IG3-R1 |  | 0.8 | [6 empty] | 1 | [5 empty] | 1 | [5 empty] | 1 |  |  |  | 4 |  |  | 2 |  |  | 1 | 1 | 3 | 2 | [14 empty] | 6 | [7 empty] | 1 |  |  |  | 1
| NT3-R1 |  | 0.8 | [6 empty] | 1 | [5 empty] | 1 | [5 empty] | 3 |  |  |  | 4 | [5 empty] | 3 |  | 3 | 3 | [14 empty] | 6 | [5 empty] | 4 |  | 1 |  |  |  | 1
| NG3-R1 |  | 0.8 | [6 empty] | 1 | [5 empty] | 1 | [5 empty] | 3 |  |  |  | 4 | [5 empty] | 3 |  | 3 | 3 | [14 empty] | 6 | [7 empty] | 1 |  |  |  | 1
| N3-R1 |  | 0.8 | [6 empty] | 1 | [5 empty] | 1 | [5 empty] | 2 |  |  |  | 4 | [5 empty] | 2 |  | 7 | 2 | [14 empty] | 6 | [7 empty] | 1 |  |  |  | 1
0
5 | IT3-R3 |  | 0.8 | [6 empty] | 1 | [5 empty] | 1 | [5 empty] | 1 |  |  |  | 4 |  |  | 1 |  |  | 1 |  | 4 | 2 | [14 empty] | 8 | [7 empty] | 1 |  |  |  | 1
| IG3-R3 |  | 0.8 | [6 empty] | 1 | [5 empty] | 1 | [5 empty] | 1 |  |  |  | 4 |  |  | 2 |  |  | 1 | 1 | 4 | 2 | [14 empty] | 8 | [7 empty] | 1 |  |  |  | 1
| NT3-R3 |  | 0.8 | [6 empty] | 1 | [5 empty] | 1 | [5 empty] | 3 |  |  |  | 4 | [5 empty] | 3 |  | 4 | 3 | [14 empty] | 8 | [5 empty] | 4 |  | 1 |  |  |  | 1
| NG3-R3 |  | 0.8 | [6 empty] | 1 | [5 empty] | 1 | [5 empty] | 3 |  |  |  | 4 | [5 empty] | 3 |  | 4 | 3 | [14 empty] | 8 | [7 empty] | 1 |  |  |  | 1
| N3-R3 |  | 0.8 | [6 empty] | 1 | [5 empty] | 1 | [5 empty] | 2 |  |  |  | 4 | [5 empty] | 2 |  | 8 | 2 | [14 empty] | 8 | [7 empty] | 1 |  |  |  | 1
0
6 | IT1-GC |  | 0.6 | [6 empty] | 1 | [5 empty] | 1 | [9 empty] | 3 |  |  | 1 | [5 empty] | 1 | [22 empty] | 0
| IG1-GC |  | 0.6 | [6 empty] | 1 | [5 empty] | 1 | [5 empty] | 1 |  |  |  | 3 |  |  | 2 |  |  |  | 1 |  | 1 | [22 empty] | 0
| NT1-GC |  | 0.6 | [6 empty] | 1 | [5 empty] | 1 | [5 empty] | 2 |  |  |  | 3 | [5 empty] | 2 |  |  | 2 | [20 empty] | 3 |  | 0 |  |  |  | 1
| NG1-GC |  | 0.6 | [6 empty] | 1 | [5 empty] | 1 | [5 empty] | 2 |  |  |  | 3 | [5 empty] | 2 |  |  | 2 | [22 empty] | 0 |  |  |  | 1
| N1-GC |  | 0.6 | [6 empty] | 1 | [5 empty] | 1 | [5 empty] | 1 |  |  |  | 3 | [5 empty] | 1 |  | 3 | 1 | [22 empty] | 0 |  |  |  | 1
0
7 | IT3-GC |  | 0.8 | [6 empty] | 1 | [5 empty] | 1 | [9 empty] | 4 |  |  | 1 | [5 empty] | 1 | [22 empty] | 1
| IG3-GC |  | 0.8 | [6 empty] | 1 | [5 empty] | 1 | [5 empty] | 1 |  |  |  | 4 |  |  | 2 |  |  |  | 1 |  | 1 | [22 empty] | 1
| NT3-GC |  | 0.8 | [6 empty] | 1 | [5 empty] | 1 | [5 empty] | 2 |  |  |  | 4 | [5 empty] | 2 |  |  | 2 | [20 empty] | 4 |  | 1 |  |  |  | 1
| NG3-GC |  | 0.8 | [6 empty] | 1 | [5 empty] | 1 | [5 empty] | 2 |  |  |  | 4 | [5 empty] | 2 |  |  | 2 | [22 empty] | 1 |  |  |  | 1
| N3-GC |  | 0.8 | [6 empty] | 1 | [5 empty] | 1 | [5 empty] | 1 |  |  |  | 4 | [5 empty] | 1 |  | 4 | 1 | [22 empty] | 1 |  |  |  | 1
0
| 1 | 2 | 3 | #REF! | #REF! | #REF! | #REF! | #REF! | #REF! | #REF! |  | #REF! | #REF! | #REF! |  | #REF! |  | #REF! | #REF! | #REF! | #REF! | #REF! | #REF! | #REF! | #REF! | #REF! | #REF! | #REF! | #REF! | #REF! | #REF! | #REF! | #REF! | #REF! | #REF! | #REF! |  |  | #REF! | #REF! | #REF! | #REF! | #REF! | #REF! | #REF! |  | #REF! | #REF! | #REF! | #REF! | #REF! | #REF! | #REF! | #REF! | #REF! | #REF! | #REF! | 0 |  | 1 | 2 | 3
1. Rạch Búng Tàu | [57 empty] | 0
*Trạm Búng Tàu 1 | [17 empty] | 0 | 0 | [38 empty] | 0
160/175/79/15/8 | N1 |  |  |  |  | 10 | [11 empty] | 0 | 0 | [12 empty] | 1 | [6 empty] | 1 | [10 empty] | 2 |  |  | 3 | [5 empty] | 1 |  |  |  | x | TBA
1a | IT1 | 30 |  |  |  | 30 |  |  |  | 1 |  |  |  |  | 1 |  |  | 0 | [10 empty] | 1 | [5 empty] | 1 | [7 empty] | 0 | 0 | [14 empty] | 1
160/175/79/15/7 | IT1 | 30 |  |  |  | 30 | [11 empty] | 0 | [10 empty] | 1 | [7 empty] | 1 | [5 empty] | 0 | 0 | [14 empty] | 1
2a | IT1 | 32 |  |  |  | 32 |  |  |  | 1 |  |  |  |  | 1 |  |  | 0 | [10 empty] | 1 | [5 empty] | 1 | [7 empty] | 0 | 0 | [14 empty] | 1
160/175/79/15/6 | IT1 | 33 |  |  |  | 33 | [11 empty] | 0 | [10 empty] | 1 | [7 empty] | 1 | [5 empty] | 0 | 0 | [14 empty] | 1 |  |  |  | 1
3a | IT1 | 32 |  |  |  | 32 |  |  |  | 1 |  |  |  |  | 1 |  |  | 0 | [10 empty] | 1 | [5 empty] | 1 | [7 empty] | 0 | 0 | [14 empty] | 1
160/175/79/15/5 | IT1 | 33 |  |  |  | 33 | [11 empty] | 0 | [10 empty] | 2 |  |  |  | 1 |  |  |  | 1 | [5 empty] | 0 | 0 | [14 empty] | 1
4a | IT1 | 32 |  |  |  | 32 |  |  |  | 1 |  |  |  |  | 1 |  |  | 0 | [10 empty] | 1 | [5 empty] | 1 | [7 empty] | 0 | 0 | [14 empty] | 1
160/175/79/15/4 | NT1 | 33 |  |  |  | 33 | [11 empty] | 0 | [13 empty] | 2 | [6 empty] | 1 |  |  |  | 0 | 0 | [14 empty] | 1 |  |  |  | 1
5a | IT1 | 30 |  |  |  | 30 |  |  |  | 1 |  |  |  |  | 1 |  |  | 0 | [10 empty] | 1 | [5 empty] | 1 | [7 empty] | 0 | 0 | [14 empty] | 1
160/175/79/15/3 | IT1 | 30 |  |  |  | 30 | [11 empty] | 0 | [10 empty] | 1 | [7 empty] | 1 | [5 empty] | 0 | 0 | [14 empty] | 1
5a | IT1 | 30 |  |  |  | 30 |  |  |  | 1 |  |  |  |  | 1 |  |  | 0 | [10 empty] | 1 | [5 empty] | 1 | [7 empty] | 0 | 0 | [14 empty] | 1
160/175/79/15/2 | IT1 | 30 |  |  |  | 30 | [11 empty] | 0 | [10 empty] | 1 | [7 empty] | 1 | [5 empty] | 0 | 0 | [14 empty] | 1
7a | IT1 | 30 |  |  |  | 30 |  |  |  | 1 |  |  |  |  | 1 |  |  | 0 | [10 empty] | 1 | [5 empty] | 1 | [7 empty] | 0 | 0 | [14 empty] | 1
160/175/79/15/1 | N1 | 30 |  |  |  | 30 | [11 empty] | 0 | 0 | [12 empty] | 1 |  | 3 |  |  |  |  | 1 |  |  |  | 0 | 0 | [14 empty] | 1 |  |  |  | 1
[43 empty] | 0 | 0
160/175/79/15/8 | N1 |  |  |  |  | 10 | [11 empty] | 0 | 0 | [12 empty] | 1 |  |  |  |  | 1 | [5 empty] | 0 | 0 | [14 empty] | hh |  |  |  | x | TBA
1b | IT1 | 30 |  |  |  | 30 |  |  |  | 1 |  |  |  |  | 1 |  |  | 0 | [10 empty] | 1 | [5 empty] | 1 | [7 empty] | 0 | 0 | [14 empty] | 1
160/175/79/15/9 | IT1 | 30 |  |  |  | 30 | [11 empty] | 0 | [10 empty] | 1 | [7 empty] | 1 | [5 empty] | 0 | 0 | [14 empty] | 1
2b | IT1 | 32 |  |  |  | 32 |  |  |  | 1 |  |  |  |  | 1 |  |  | 0 | [10 empty] | 1 | [5 empty] | 1 | [7 empty] | 0 | 0 | [14 empty] | 1
160/175/79/15/10 | IT1 | 33 |  |  |  | 33 | [11 empty] | 0 | [10 empty] | 1 | [7 empty] | 1 | [5 empty] | 0 | 0 | [14 empty] | 1 |  |  |  | 1
3b | IT1 | 32 |  |  |  | 32 |  |  |  | 1 |  |  |  |  | 1 |  |  | 0 | [10 empty] | 1 | [5 empty] | 1 | [7 empty] | 0 | 0 | [14 empty] | 1
160/175/79/15/11 | IT1 | 33 |  |  |  | 33 | [11 empty] | 0 | [10 empty] | 1 | [7 empty] | 1 | [5 empty] | 0 | 0 | [14 empty] | 1
4b | IT1 | 32 |  |  |  | 32 |  |  |  | 1 |  |  |  |  | 1 |  |  | 0 | [10 empty] | 1 | [5 empty] | 1 | [7 empty] | 0 | 0 | [14 empty] | 1
160/175/79/15/12 | N1 | 33 |  |  |  | 33 | [11 empty] | 0 | [13 empty] | 1 |  | 3 |  |  | 1 | [5 empty] | 0 | 0 | [14 empty] | 1 |  |  |  | 1
[43 empty] | 0 | 0
160/175/79/15/8 | [5 empty] | 10 | [25 empty] | 1 |  |  |  |  | 1 | [5 empty] | 0 | 0 | [8 empty] | 3 | [10 empty] | TBA
1c | NG1 | 45 |  |  |  | 45 |  |  | 2 | [6 empty] | 1 | [15 empty] | 2 |  |  |  |  | 1 |  | 1 |  |  |  | 0 | 0 | [14 empty] | hh |  |  | 0
2c | IT1 | 35 |  |  |  | 35 |  |  |  | 1 |  |  |  |  | 1 | [13 empty] | 1 | [5 empty] | 1 | [7 empty] | 0 | 0 | [14 empty] | 1 |  |  | 0
3c | IT1 | 35 |  |  |  | 35 |  |  |  | 1 |  |  |  |  | 1 | [13 empty] | 1 | [5 empty] | 1 | [7 empty] | 0 | 0 | [14 empty] | 1 |  |  | 0
4c | N1 | 35 |  |  |  | 35 |  |  |  | 1 | [8 empty] | 1 | [12 empty] | 2 |  |  | 2 | [7 empty] | 0 | 0 | [14 empty] | 1 |  |  | 0
5c | IT1 | 35 |  |  |  | 35 |  |  |  | 1 |  |  |  |  | 1 | [13 empty] | 1 | [5 empty] | 1 | [7 empty] | 0 | 0 | [14 empty] | 1 |  |  | 0
6c | IT1 | 35 |  |  |  | 35 |  |  |  |  | 1 |  |  |  | 1 | [13 empty] | 1 | [5 empty] | 1 | [7 empty] | 0 | 0 | [14 empty] | 1 |  |  | 1
7c | N1 | 35 |  |  |  | 35 |  |  |  | 1 | [8 empty] | 1 | [12 empty] | 2 |  |  | 2 | [7 empty] | 0 | 0 | [14 empty] | 1 |  |  | 0
8c | IT1 | 35 |  |  |  | 35 |  |  |  | 1 |  |  |  |  | 1 | [13 empty] | 1 | [5 empty] | 1 | [7 empty] | 0 | 0 | [14 empty] | 1 |  |  | 0
9c | IT1 | 35 |  |  |  | 35 |  |  |  | 1 |  |  |  |  | 1 | [13 empty] | 1 | [5 empty] | 1 | [7 empty] | 0 | 0 | [14 empty] | 1 |  |  | 0
10c | IT1 | 35 |  |  |  | 35 |  |  |  | 1 |  |  |  |  | 1 | [13 empty] | 1 | [5 empty] | 1 | [7 empty] | 0 | 0 | [14 empty] | 1 |  |  | 0
11c | IT1 | 35 |  |  |  | 35 |  |  |  |  | 1 |  |  |  | 1 | [13 empty] | 1 | [5 empty] | 1 | [7 empty] | 0 | 0 | [14 empty] | 1 |  |  | 1
12c | IT1 | 35 |  |  |  | 35 |  |  |  | 1 |  |  |  |  | 1 | [13 empty] | 1 | [5 empty] | 1 | [7 empty] | 0 | 0 | [14 empty] | 1 |  |  | 0
13c | NT1 | 35 |  |  |  | 35 |  |  |  | 2 | [7 empty] | 1 | [13 empty] | 2 | [5 empty] | 2 |  |  |  |  | 2 | 1 | [14 empty] | 1 |  |  | 0
14c | IT1 | 35 |  |  |  | 35 |  |  |  | 1 |  |  |  |  | 1 | [13 empty] | 1 | [5 empty] | 1 | [7 empty] | 0 | 0 | [14 empty] | 1 |  |  | 0
15c | IT1 | 35 |  |  |  | 35 |  |  |  | 1 |  |  |  |  | 1 | [13 empty] | 1 | [5 empty] | 1 | [7 empty] | 0 | 0 | [14 empty] | 1 |  |  | 0
16c | N1 | 35 |  |  |  | 35 |  |  |  | 1 | 1 | [6 empty] | 1 | [13 empty] | 1 |  | 3 |  |  |  | 1 |  |  |  |  | 2 | 1 | [14 empty] | 1 |  |  | 1
[43 empty] | 0 | 0
*Trạm Búng Tàu 2 | [17 empty] | 0 | 0 | [23 empty] | 0 | 0 | [13 empty] | 0
160/175/79/15/15 | [5 empty] | 10 | [11 empty] | 0 | 0 | [12 empty] | 1 | [6 empty] | 1 |  |  |  | 0 | 0 | [5 empty] | 2 |  |  | 3 | [5 empty] | 1 |  |  |  | hh | TBA
7b | IT1 | 32 |  |  |  | 32 |  |  |  | 1 |  |  |  |  | 1 |  |  | 0 | [10 empty] | 1 | [5 empty] | 1 | [7 empty] | 0 | 0 | [14 empty] | 1
160/175/79/15/14 | IT1 | 33 |  |  |  | 33 | [11 empty] | 0 | [10 empty] | 1 | [7 empty] | 1 | [5 empty] | 0 | 0 | [14 empty] | 1
6b | IT1 | 32 |  |  |  | 32 |  |  |  | 1 |  |  |  |  | 1 |  |  | 0 | [10 empty] | 1 | [5 empty] | 1 | [7 empty] | 0 | 0 | [14 empty] | 1
160/175/79/15/13 | IT1 | 33 |  |  |  | 33 | [11 empty] | 0 | [10 empty] | 1 | [7 empty] | 1 | [5 empty] | 0 | 0 | [14 empty] | 1 |  |  |  | 1
5b | IT1 | 32 |  |  |  | 32 |  |  |  | 1 |  |  |  |  | 1 |  |  | 0 | [13 empty] | 2 |  | 3 | 2 | [7 empty] | 0 | 0 | [14 empty] | 1
160/175/79/15/12 | N1 | 33 |  |  |  | 33 | [11 empty] | 0 | 0 | [12 empty] | 1 |  |  |  |  | 1 | [5 empty] | 0 | 0 | [14 empty] | hh |  |  |  | hh
[43 empty] | 0 | 0
160/175/79/15/15 | [5 empty] | 10 | [25 empty] | 1 |  |  |  |  | 1 | [5 empty] | 0 | 0 | [8 empty] | 3 | [5 empty] | hh |  |  |  |  | TBA
1a | NT1 | 45 |  |  |  | 45 |  |  |  | 1 | [8 empty] | 1 | [12 empty] | 2 |  |  | 2 | [7 empty] | 0 | 0 | [14 empty] | 1 |  |  | 0
2a | IT1 | 35 |  |  |  | 35 |  |  |  | 1 |  |  |  |  | 1 | [13 empty] | 1 | [5 empty] | 1 | [7 empty] | 0 | 0 | [14 empty] | 1 |  |  | 0
3a | IT1 | 35 |  |  |  | 35 |  |  |  | 1 |  |  |  |  | 1 | [13 empty] | 1 | [5 empty] | 1 | [7 empty] | 0 | 0 | [14 empty] | 1 |  |  | 0
4a | IT1 | 30 |  |  |  | 30 |  |  |  |  | 1 |  |  |  | 1 | [13 empty] | 1 | [5 empty] | 1 | [7 empty] | 0 | 0 | [14 empty] | 1 |  |  | 1
5a | IT1 | 31 |  |  |  | 31 |  |  |  | 1 |  |  |  |  | 1 | [13 empty] | 1 | [5 empty] | 1 | [7 empty] | 0 | 0 | [14 empty] | 1 |  |  | 0
6a | IT1 | 30 |  |  |  | 30 |  |  |  | 1 |  |  |  |  | 1 | [13 empty] | 1 | [5 empty] | 1 | [7 empty] | 0 | 0 | [14 empty] | 1 |  |  | 0
7a | IT1 | 32 |  |  |  | 32 |  |  |  | 1 |  |  |  |  | 1 | [13 empty] | 1 | [5 empty] | 1 | [7 empty] | 0 | 0 | [14 empty] | 1 |  |  | 0
8a | N1 | 32 |  |  |  | 32 |  |  |  | 1 | 1 | [6 empty] | 1 | [13 empty] | 1 |  | 3 |  |  |  | 1 |  |  |  |  | 2 | 1 | [14 empty] | 1 |  |  | 1
[43 empty] | 0 | 0
160/175/79/15/15 | [5 empty] | 10 | [25 empty] | 1 |  |  |  |  | 1 | [5 empty] | 0 | 0 | [8 empty] | 3 | [10 empty] | TBA
1c | NG1 | 47 |  |  |  | 47 |  |  |  | 2 |  |  |  |  | 0 |  |  | 1 | [13 empty] | 2 |  |  |  | 1 |  | 1 |  |  |  |  | 2 | 1 | [14 empty] | 1 |  |  | 0
2c | IT1 | 35 |  |  |  | 35 |  |  |  | 1 |  |  |  |  | 1 |  |  | 0 | [10 empty] | 1 |  |  |  | 0 |  | 1 | [7 empty] | 0 | 0 | [14 empty] | 1 |  |  | 0
3c | IT1 | 35 |  |  |  | 35 |  |  |  | 1 |  |  |  |  | 1 |  |  | 0 | [10 empty] | 1 |  |  |  | 0 |  | 1 | [7 empty] | 0 | 0 | [14 empty] | 1 |  |  | 0
4c | IG1 | 35 |  |  |  | 36 |  |  |  | 1 |  |  |  |  | 1 |  |  | 0 |  |  |  |  | 1 | [5 empty] | 2 |  |  |  | 1 |  | 1 |  |  | 1 |  |  |  |  | 0 | 0 | [14 empty] | 1 |  |  | 0
5c | IT1 | 35 |  |  |  | 35 |  |  |  |  | 1 |  |  |  | 1 |  |  | 0 | [10 empty] | 1 |  |  |  | 0 |  | 1 | [7 empty] | 0 | 0 | [14 empty] | 1 |  |  | 1
6c | IT1 | 30 |  |  |  | 30 |  |  |  | 1 |  |  |  |  | 1 |  |  | 0 | [10 empty] | 1 |  |  |  | 0 |  | 1 | [7 empty] | 0 | 0 | [14 empty] | 1 |  |  | 0
7c | NG1 | 30 |  |  |  | 31 |  |  |  | 2 |  |  |  |  | 0 |  |  | 1 | [13 empty] | 2 | 0 |  | 1 |  |  | 1 |  |  |  |  | 2 | 1 | [14 empty] | 1 |  |  | 0
8c | IT1 | 30 |  |  |  | 30 |  |  |  | 1 |  |  |  |  | 1 |  |  | 0 | [10 empty] | 1 |  |  |  | 0 |  | 1 | [7 empty] | 0 | 0 | [14 empty] | 1 |  |  | 0
9c | IG1 | 30 |  |  |  | 30 |  |  |  | 1 |  |  |  |  | 1 |  |  | 0 |  |  |  |  | 1 | [5 empty] | 2 |  |  |  | 1 |  | 1 | [7 empty] | 0 | 0 | [14 empty] | 1 |  |  | 0
10c | IT1 | 30 |  |  |  | 30 |  |  |  |  | 1 |  |  |  | 1 |  |  | 0 | [10 empty] | 1 |  |  |  | 0 |  | 1 | [7 empty] | 0 | 0 | [14 empty] | 1 |  |  | 1
11c | IT1 | 30 |  |  |  | 30 |  |  |  | 1 |  |  |  |  | 1 |  |  | 0 | [10 empty] | 1 |  |  |  | 0 |  | 1 | [7 empty] | 0 | 0 | [14 empty] | 1 |  |  | 0
12c | NG1 | 30 |  |  |  | 31 |  |  |  | 2 |  |  |  |  | 0 |  |  | 1 | [13 empty] | 2 | 0 |  | 1 |  |  | 1 |  |  |  |  | 2 | 1 | [14 empty] | 1 |  |  | 0
13c | IT1 | 35 |  |  |  | 35 |  |  |  | 1 |  |  |  |  | 1 |  |  | 0 | [10 empty] | 1 |  |  |  | 0 |  | 1 | [7 empty] | 0 | 0 | [14 empty] | 1 |  |  | 0
14c | IT1 | 35 |  |  |  | 35 |  |  |  | 1 |  |  |  |  | 1 |  |  | 0 | [10 empty] | 1 |  |  |  | 0 |  | 1 | [7 empty] | 0 | 0 | [14 empty] | 1 |  |  | 0
15c | IT1 | 35 |  |  |  | 35 |  |  |  |  | 1 |  |  |  | 1 |  |  | 0 | [10 empty] | 1 |  |  |  | 0 |  | 1 | [7 empty] | 0 | 0 | [14 empty] | 1 |  |  | 1
16c | IT1 | 30 |  |  |  | 30 |  |  |  | 1 |  |  |  |  | 1 |  |  | 0 | [10 empty] | 1 |  |  |  | 0 |  | 1 | [7 empty] | 0 | 0 | [14 empty] | 1 |  |  | 0
17c | IG1 | 30 |  |  |  | 31 |  |  |  | 1 |  |  |  |  | 1 |  |  | 0 |  |  |  |  | 1 | [5 empty] | 2 |  |  |  | 1 |  | 1 |  |  | 1 |  |  |  |  | 0 | 0 | [14 empty] | 1 |  |  | 0
18c | IT1 | 30 |  |  |  | 30 |  |  |  | 1 |  |  |  |  | 1 |  |  | 0 | [10 empty] | 1 |  |  |  | 0 |  | 1 | [7 empty] | 0 | 0 | [14 empty] | 1 |  |  | 0
19c | NT1 | 30 |  |  |  | 30 |  |  |  | 2 |  |  |  |  | 0 |  |  | 1 | [13 empty] | 2 | 0 |  | 1 |  |  | 1 |  |  |  |  | 2 | 1 | [14 empty] | 1 |  |  | 0
20c | IT1 | 35 |  |  |  | 35 |  |  |  | 1 |  |  |  |  | 1 |  |  | 0 | [10 empty] | 1 |  |  |  | 0 |  | 1 | [7 empty] | 0 | 0 | [14 empty] | 1 |  |  | 0
21c | IT1 | 35 |  |  |  | 35 |  |  |  |  | 1 |  |  |  | 1 |  |  | 0 | [10 empty] | 1 |  |  |  | 0 |  | 1 | [7 empty] | 0 | 0 | [14 empty] | 1 |  |  | 1
22c | IG1 | 35 |  |  |  | 35 |  |  |  | 1 |  |  |  |  | 1 |  |  | 0 |  |  |  |  | 1 | [5 empty] | 2 |  |  |  | 1 |  | 1 | [7 empty] | 0 | 0 | [14 empty] | 1 |  |  | 0
23c | IT1 | 35 |  |  |  | 35 |  |  |  | 1 |  |  |  |  | 1 |  |  | 0 | [10 empty] | 1 |  |  |  | 0 |  | 1 | [7 empty] | 0 | 0 | [14 empty] | 1 |  |  | 0
24c | IT1 | 30 |  |  |  | 30 |  |  |  | 1 |  |  |  |  | 1 |  |  | 0 | [10 empty] | 1 |  |  |  | 0 |  | 1 | [7 empty] | 0 | 0 | [14 empty] | 1 |  |  | 0
25c | N1 | 30 |  |  |  | 30 |  |  |  | 1 | 1 |  |  |  | 0 |  |  | 1 | [13 empty] | 1 | 0 | 3 | 1 | [7 empty] | 2 | 1 | [14 empty] | 1 |  |  | 1
Cộng (1): |  | 2547 | 0 | 0 | 0 | 2611 | 0 | 0 | 2 | 60 | 10 | 0 | 0 | 0 | 51 | 1 | 0 | 8 | 3 | 0 | 0 | 0 | 4 | 0 | 0 | 0 | 0 | 0 | 65 | 0 | 0 | 34 | 5 | 18 | 62 | 1 | 17 | 10 | 5 | 0 | 0 | 0 | 16 | 8 | 0 | 0 | 0 | 0 | 0 | 4 | 0 | 0 | 15 | 0 | 0 | 0 | 0 | 0 | 77 | 0 | 0 | 10 | 6 | 0
2. Kênh Năm Tòng | [57 empty] | 0
*Trạm Năm Tòng | [17 empty] | 0 | 0 | [38 empty] | 0
160/175/97/6A/9 | N1 |  |  |  |  | 10 | [11 empty] | 0 | 0 | [12 empty] | 1 |  | 3 |  |  |  |  | 1 | [10 empty] | 2 |  |  | 3 | [5 empty] | 1 |  |  |  | x | TBA
160/175/97/6A/8 |  | 45 |  |  |  | 45 | [11 empty] | 0 | [10 empty] | 1 | [7 empty] | 1 | [21 empty] | 1
160/175/97/6A/7 | NT1 | 45 |  |  |  | 45 | [11 empty] | 0 | [13 empty] | 2 |  |  |  |  | 2 | [21 empty] | 1 |  |  |  | 1
1a |  | 34 |  |  |  | 34 |  |  |  | 1 |  |  |  |  | 1 |  |  | 0 | [10 empty] | 1 | [5 empty] | 1 | [23 empty] | 1
160/175/97/6A/6 |  | 33 |  |  |  | 33 | [11 empty] | 0 | [10 empty] | 1 | [7 empty] | 1 | [21 empty] | 1
2a |  | 34 |  |  |  | 34 |  |  |  | 1 |  |  |  |  | 1 |  |  | 0 | [10 empty] | 1 | [5 empty] | 1 | [23 empty] | 1
160/175/97/6A/5 |  | 33 |  |  |  | 33 | [11 empty] | 0 | [10 empty] | 1 | [7 empty] | 1 | [21 empty] | 1 |  |  |  | 1
3a |  | 34 |  |  |  | 34 |  |  |  | 1 |  |  |  |  | 1 |  |  | 0 | [10 empty] | 1 | [5 empty] | 1 | [23 empty] | 1
160/175/97/6A/4 | IG1 | 33 |  |  |  | 33 | [11 empty] | 0 | [10 empty] | 2 |  |  |  | 1 |  |  |  | 1 | [21 empty] | 1
4a |  | 32 |  |  |  | 32 |  |  |  | 1 |  |  |  |  | 1 |  |  | 0 | [10 empty] | 1 | [5 empty] | 1 | [23 empty] | 1
160/175/97/6A/3 | IG1 | 33 |  |  |  | 33 | [11 empty] | 0 | [10 empty] | 2 |  |  |  | 1 |  |  |  | 1 | [21 empty] | 1 |  |  |  | 1
5a |  | 32 |  |  |  | 32 |  |  |  | 1 |  |  |  |  | 1 |  |  | 0 | [10 empty] | 1 | [5 empty] | 1 | [23 empty] | 1
160/175/97/6A/2 |  | 33 |  |  |  | 33 | [11 empty] | 0 | 0 | [17 empty] | 1 | [21 empty] | 1
6a |  | 32 |  |  |  | 32 |  |  |  | 1 |  |  |  |  | 1 |  |  | 0 | [10 empty] | 1 | [5 empty] | 1 | [23 empty] | 1
160/175/97/6A/1 | N1 | 33 |  |  |  | 33 | [11 empty] | 0 | 0 | [12 empty] | 1 | [6 empty] | 1 | [19 empty] | 1 |  |  |  | 1
160/175/97/6A/9 | [5 empty] | 10 | [25 empty] | 1 |  |  |  |  | 1 | [15 empty] | 3 | [10 empty] | TBA
1b | NG1 | 35 |  |  |  | 36 |  |  |  | 2 |  |  |  |  | 0 |  |  | 1 | [13 empty] | 2 |  |  | 1 |  |  | 1 |  |  |  |  | 2 | 1 | [14 empty] | 1 |  |  | 0
2b |  | 35 |  |  |  | 35 |  |  |  | 1 |  |  |  |  | 1 | [13 empty] | 1 | [5 empty] | 1 | [23 empty] | 1 |  |  | 0
3b | NG1 | 30 |  |  |  | 31 |  |  |  | 2 |  |  |  |  | 0 |  |  | 1 | [13 empty] | 2 |  |  | 1 |  |  | 1 |  |  |  |  | 2 | 1 | [14 empty] | 1 |  |  | 0
4b |  | 35 |  |  |  | 35 |  |  |  | 1 |  |  |  |  | 1 | [13 empty] | 1 | [5 empty] | 1 | [23 empty] | 1 |  |  | 0
5b |  | 35 |  |  |  | 35 |  |  |  |  | 1 |  |  |  | 1 | [13 empty] | 1 | [5 empty] | 1 | [23 empty] | 1 |  |  | 1
6b |  | 35 |  |  |  | 35 |  |  |  | 1 |  |  |  |  | 1 | [13 empty] | 1 | [5 empty] | 1 | [23 empty] | 1 |  |  | 0
7b |  | 35 |  |  |  | 35 |  |  |  | 1 |  |  |  |  | 1 | [13 empty] | 1 | [5 empty] | 1 | [23 empty] | 1 |  |  | 0
8b |  | 35 |  |  |  | 35 |  |  |  | 1 |  |  |  |  | 1 | [13 empty] | 1 | [5 empty] | 1 | [23 empty] | 1 |  |  | 0
9b |  | 35 |  |  |  | 35 |  |  |  | 1 |  |  |  |  | 1 | [13 empty] | 1 | [5 empty] | 1 | [23 empty] | 1 |  |  | 0
10b |  | 35 |  |  |  | 35 |  |  |  |  | 1 |  |  |  | 1 | [13 empty] | 1 | [5 empty] | 1 | [23 empty] | 1 |  |  | 1
11b |  | 35 |  |  |  | 35 |  |  |  | 1 |  |  |  |  | 1 | [13 empty] | 1 | [5 empty] | 1 | [23 empty] | 1 |  |  | 0
12b |  | 35 |  |  |  | 35 |  |  |  | 1 |  |  |  |  | 1 | [13 empty] | 1 | [5 empty] | 1 | [23 empty] | 1 |  |  | 0
13b |  | 35 |  |  |  | 35 |  |  |  | 1 |  |  |  |  | 1 | [13 empty] | 1 | [5 empty] | 1 | [23 empty] | 1 |  |  | 0
14b |  | 35 |  |  |  | 35 |  |  |  | 1 |  |  |  |  | 1 | [13 empty] | 1 | [5 empty] | 1 | [23 empty] | 1 |  |  | 0
15b |  | 35 |  |  |  | 35 |  |  |  |  | 1 |  |  |  | 1 | [13 empty] | 1 | [5 empty] | 1 | [23 empty] | 1 |  |  | 1
16b |  | 35 |  |  |  | 35 |  |  |  | 1 |  |  |  |  | 1 | [13 empty] | 1 | [5 empty] | 1 | [23 empty] | 1 |  |  | 0
17b |  | 35 |  |  |  | 35 |  |  |  | 1 |  |  |  |  | 1 | [13 empty] | 1 | [5 empty] | 1 | [23 empty] | 1 |  |  | 0
18b |  | 35 |  |  |  | 35 |  |  |  | 1 |  |  |  |  | 1 | [13 empty] | 1 | [5 empty] | 1 | [23 empty] | 1 |  |  | 0
19b |  | 35 |  |  |  | 35 |  |  |  | 1 |  |  |  |  | 1 | [13 empty] | 1 | [5 empty] | 1 | [23 empty] | 1 |  |  | 0
20b | N1 | 35 |  |  |  | 35 |  |  |  | 1 | 1 |  |  |  | 0 |  |  | 1 | [13 empty] | 1 | [5 empty] | 1 |  |  |  |  | 2 | 1 | [14 empty] | 1 |  |  | 1
Cộng (2): |  | 1181 | 0 | 0 | 0 | 1203 | 0 | 0 | 0 | 25 | 4 | 0 | 0 | 0 | 23 | 0 | 0 | 3 | 0 | 0 | 0 | 0 | 0 | 0 | 0 | 0 | 0 | 0 | 30 | 0 | 0 | 10 | 2 | 3 | 25 | 0 | 9 | 3 | 2 | 0 | 0 | 0 | 6 | 3 | 0 | 0 | 0 | 0 | 0 | 2 | 0 | 0 | 6 | 0 | 0 | 0 | 0 | 0 | 35 | 0 | 0 | 4 | 4 | 0
3. Rạch Ông Tà | [57 empty] | 0
* Trạm Rạch Ông Tà | [17 empty] | 0 | 0 | [38 empty] | 0
160/190/84/37/7/6 | [5 empty] | 10 | [11 empty] | 0 | 0 | [12 empty] | 1 |  | 3 |  |  |  |  | 1 | [10 empty] | 2 |  |  | 3 | [5 empty] | 1 |  |  |  | x | TBA
1a |  | 32 |  |  |  | 32 |  |  |  | 1 |  |  |  |  | 1 |  |  | 0 | [10 empty] | 1 | [5 empty] | 1 | [23 empty] | 1
160/190/84/37/7/5 |  | 32 |  |  |  | 32 | [11 empty] | 0 | [10 empty] | 1 | [7 empty] | 1 | [21 empty] | 1
2a |  | 32 |  |  |  | 32 |  |  |  | 1 |  |  |  |  | 1 |  |  | 0 | [10 empty] | 1 | [5 empty] | 1 | [23 empty] | 1
160/190/84/37/7/4 |  | 32 |  |  |  | 32 | [11 empty] | 0 | [10 empty] | 1 | [7 empty] | 1 | [21 empty] | 1
3a |  | 32 |  |  |  | 32 |  |  |  | 1 |  |  |  |  | 1 |  |  | 0 | [10 empty] | 1 | [5 empty] | 1 | [23 empty] | 1
160/190/84/37/7/3 |  | 32 |  |  |  | 32 | [11 empty] | 0 | [10 empty] | 2 |  |  |  | 1 |  |  |  | 1 | [21 empty] | 1 |  |  |  | 1
4a |  | 32 |  |  |  | 32 |  |  |  | 1 |  |  |  |  | 1 |  |  | 0 | [10 empty] | 1 | [5 empty] | 1 | [23 empty] | 1
160/190/84/37/7/2 |  | 32 |  |  |  | 32 | [11 empty] | 0 | [10 empty] | 2 |  |  |  | 1 |  |  |  | 1 | [21 empty] | 1
5a |  | 32 |  |  |  | 32 |  |  |  | 1 |  |  |  |  | 1 |  |  | 0 | [10 empty] | 1 | [5 empty] | 1 | [23 empty] | 1
160/190/84/37/7/1 |  | 32 |  |  |  | 32 | [11 empty] | 0 | [10 empty] | 1 | [7 empty] | 1 | [21 empty] | 1 |  |  |  | 1
160/190/84/37/7 |  | 30 |  |  |  | 30 | [11 empty] | 0 | 0 | [12 empty] | 1 |  |  |  |  | 1 | [21 empty] | 1 |  |  |  | 1
160/190/84/37/7/6 | [5 empty] | 10 | [25 empty] | 1 |  |  |  |  | 1 | [15 empty] | 3 | [10 empty] | TBA
1b | NG1 | 34 |  |  |  | 34 |  |  |  | 2 | [7 empty] | 1 | [13 empty] | 2 |  |  | 1 |  |  | 1 |  |  |  |  | 2 | 1 | [14 empty] | 1 |  |  | 0
2b |  | 35 |  |  |  | 35 |  |  |  | 1 |  |  |  |  | 1 | [13 empty] | 1 | [5 empty] | 1 | [23 empty] | 1 |  |  | 0
3c |  | 35 |  |  |  | 35 |  |  |  | 1 |  |  |  |  | 1 | [13 empty] | 1 | [5 empty] | 1 | [23 empty] | 1 |  |  | 0
4c |  | 35 |  |  |  | 35 |  |  |  | 1 |  |  |  |  | 1 | [13 empty] | 1 | [5 empty] | 1 | [23 empty] | 1 |  |  | 0
5c |  | 35 |  |  |  | 35 |  |  |  | 1 |  |  |  |  | 1 | [13 empty] | 1 | [5 empty] | 1 | [23 empty] | 1 |  |  | 0
6c |  | 35 |  |  |  | 35 |  |  |  |  | 1 |  |  |  | 1 | [13 empty] | 1 | [5 empty] | 1 | [23 empty] | 1 |  |  | 1
7c |  | 35 |  |  |  | 35 |  |  |  | 1 |  |  |  |  | 1 | [13 empty] | 1 | [5 empty] | 1 | [23 empty] | 1 |  |  | 0
8c |  | 35 |  |  |  | 35 |  |  |  | 1 |  |  |  |  | 1 | [13 empty] | 1 | [5 empty] | 1 | [23 empty] | 1 |  |  | 0
9c |  | 35 |  |  |  | 35 |  |  |  | 1 |  |  |  |  | 1 | [13 empty] | 1 | [5 empty] | 1 | [23 empty] | 1 |  |  | 0
10c |  | 35 |  |  |  | 35 |  |  |  | 1 |  |  |  |  | 1 | [13 empty] | 1 | [5 empty] | 1 | [23 empty] | 1 |  |  | 0
11c |  | 35 |  |  |  | 35 |  |  |  | 1 |  |  |  |  | 1 | [13 empty] | 1 | [5 empty] | 1 | [23 empty] | 1 |  |  | 0
12c |  | 35 |  |  |  | 35 |  |  |  |  | 1 |  |  |  | 1 | [13 empty] | 1 | [5 empty] | 1 | [23 empty] | 1 |  |  | 1
113b | N1 | 35 |  |  |  | 35 |  |  |  |  | 1 |  |  |  | 1 | [6 empty] | 1 | [9 empty] | 1 |  | 3 | 1 | [23 empty] | 1 |  |  | 1
Cộng (3):
3. Rạch Tư Lộc | [57 empty] | 0
trụ ht | [5 empty] | 2 | [25 empty] | 1 |  |  |  |  | 1 | [12 empty] | 6 | [13 empty] | TBA
1c | NG1 | 38 |  |  |  | 39 |  |  | 1 |  |  |  | 1 | [8 empty] | 2 | [9 empty] | 2 |  |  |  | 2 | [22 empty] | hh |  |  | 0
2c |  | 39 |  |  |  | 39 |  |  |  | 1 |  |  |  |  | 1 | [13 empty] | 1 | [5 empty] | 1 | [23 empty] | 1 |  |  | 0
3c |  | 35 |  |  |  | 35 |  |  |  | 1 |  |  |  |  | 1 | [13 empty] | 1 | [5 empty] | 1 | [23 empty] | 1 |  |  | 0
4c |  | 35 |  |  |  | 35 |  |  |  | 1 |  |  |  |  | 1 | [13 empty] | 1 | [5 empty] | 1 | [23 empty] | 1 |  |  | 0
5c |  | 35 |  |  |  | 35 |  |  |  |  | 1 |  |  |  | 1 | [13 empty] | 1 | [5 empty] | 1 | [23 empty] | 1 |  |  | 1
6c |  | 35 |  |  |  | 35 |  |  |  | 1 |  |  |  |  | 1 | [13 empty] | 1 | [5 empty] | 1 | [23 empty] | 1 |  |  | 0
7c |  | 35 |  |  |  | 35 |  |  |  | 1 |  |  |  |  | 1 | [13 empty] | 1 | [5 empty] | 1 | [23 empty] | 1 |  |  | 0
8c |  | 35 |  |  |  | 35 |  |  |  | 1 |  |  |  |  | 1 | [13 empty] | 1 | [5 empty] | 1 | [23 empty] | 1 |  |  | 0
9c |  | 35 |  |  |  | 35 |  |  |  | 1 |  |  |  |  | 1 | [13 empty] | 1 | [5 empty] | 1 | [23 empty] | 1 |  |  | 0
10c |  | 35 |  |  |  | 35 |  |  |  |  | 1 |  |  |  | 1 | [13 empty] | 1 | [5 empty] | 1 | [23 empty] | 1 |  |  | 1
11c |  | 35 |  |  |  | 35 |  |  |  | 1 |  |  |  |  | 1 | [13 empty] | 1 | [5 empty] | 1 | [23 empty] | 1 |  |  | 0
12c |  | 35 |  |  |  | 35 |  |  |  | 1 |  |  |  |  | 1 | [13 empty] | 1 | [5 empty] | 1 | [23 empty] | 1 |  |  | 0
13c |  | 35 |  |  |  | 35 |  |  |  | 1 |  |  |  |  | 1 | [13 empty] | 1 | [5 empty] | 1 | [23 empty] | 1 |  |  | 0
14c |  | 35 |  |  |  | 35 |  |  |  | 1 |  |  |  |  | 1 | [13 empty] | 1 | [5 empty] | 1 | [23 empty] | 1 |  |  | 0
15c | N1 | 35 |  |  |  | 35 |  |  |  |  | 1 |  |  |  | 1 | [6 empty] | 1 | [9 empty] | 1 |  | 3 | 1 | [23 empty] | 1 |  |  | 1
Cộng (3): |  | 532 | 0 | 0 | 0 | 535 | 0 | 0 | 1 | 11 | 3 | 0 | 1 | 0 | 14 | 0 | 0 | 0 | 0 | 0 | 0 | 3 | 0 | 0 | 0 | 0 | 0 | 0 | 13 | 0 | 0 | 4 | 0 | 3 | 14 | 2 | 1 | 0 | 0 | 0 | 0 | 0 | 0 | 0 | 0 | 0 | 0 | 0 | 0 | 6 | 0 | 0 | 0 | 0 | 0 | 0 | 0 | 0 | 14 | 0 | 0 | 3 | 0 | 0
5. Rạch Ngã Lá | [57 empty] | 0
ht | [31 empty] | 1 |  |  |  |  | 1 | [12 empty] | 6 | [13 empty] | TBA
Trụ ht lót | NT1 | 0 |  |  |  | 5 |  | 2 | [8 empty] | 1 | [14 empty] | 2 |  |  |  |  | 1 |  | 1 |  |  |  | 1 | 2 | [14 empty] | 1 |  |  | 0
1c | NG1 | 53 |  |  |  | 57 |  | 2 | [8 empty] | 1 | [14 empty] | 2 |  |  |  |  | 1 |  | 1 |  |  |  | 1 | 2 | [14 empty] | 1 |  |  | 0
2c |  | 35 |  |  |  | 35 |  |  |  | 1 |  |  |  |  | 1 | [13 empty] | 1 | [5 empty] | 1 | [23 empty] | 1 |  |  | 0
3c | IG1 | 35 |  |  |  | 35 |  |  |  | 1 |  |  |  |  | 1 | [6 empty] | 1 | [6 empty] | 2 |  |  |  | 1 |  | 1 | [23 empty] | 1 |  |  | 0
4c | IG1 | 30 |  |  |  | 30 |  |  |  | 1 |  |  |  |  | 1 | [6 empty] | 1 | [6 empty] | 2 |  |  |  | 1 |  | 1 | [23 empty] | 1 |  |  | 0
5c |  | 35 |  |  |  | 35 |  |  |  | 1 |  |  |  |  | 1 | [13 empty] | 1 | [5 empty] | 1 | [23 empty] | 1 |  |  | 0
6c |  | 35 |  |  |  | 35 |  |  |  |  | 1 |  |  |  | 1 | [13 empty] | 1 | [5 empty] | 1 | [23 empty] | 1 |  |  | 1
7c |  | 30 |  |  |  | 30 |  |  |  | 1 |  |  |  |  | 1 | [13 empty] | 1 | [5 empty] | 1 | [23 empty] | 1 |  |  | 0
8c |  | 35 |  |  |  | 35 |  |  |  | 1 |  |  |  |  | 1 | [13 empty] | 1 | [5 empty] | 1 | [23 empty] | 1 |  |  | 0
9c |  | 35 |  |  |  | 35 |  |  |  | 1 |  |  |  |  | 1 | [13 empty] | 1 | [5 empty] | 1 | [23 empty] | 1 |  |  | 0
10c |  | 35 |  |  |  | 35 |  |  |  | 1 |  |  |  |  | 1 | [13 empty] | 1 | [5 empty] | 1 | [23 empty] | 1 |  |  | 0
11c | N1 | 35 |  |  |  | 35 |  |  |  |  | 1 |  |  |  | 1 | [6 empty] | 1 | [9 empty] | 1 |  | 3 | 1 | [23 empty] | 1 |  |  | 1
Cộng (4): |  | 393 | 0 | 0 | 0 | 402 | 0 | 4 | 0 | 8 | 2 | 0 | 0 | 0 | 10 | 0 | 2 | 0 | 0 | 0 | 0 | 3 | 0 | 0 | 0 | 0 | 0 | 0 | 11 | 0 | 0 | 6 | 2 | 3 | 10 | 0 | 3 | 0 | 2 | 0 | 0 | 0 | 2 | 4 | 0 | 0 | 0 | 0 | 0 | 6 | 0 | 0 | 0 | 0 | 0 | 0 | 0 | 0 | 12 | 0 | 0 | 2 | 0
Tổng cộng:
|  | 4653 | 0 | 0 | 0 | 4751 | 0 | 4 | 3 | 104 | 19 | 0 | 1 | 0 | 98 | 1 | 2 | 11 | 3 | 0 | 0 | 6 | 4 | 0 | 0 | 0 | 0 | 0 | 119 | 0 | 0 | 54 | 9 | 27 | 111 | 3 | 30 | 13 | 9 | 0 | 0 | 0 | 24 | 15 | 0 | 0 | 0 | 0 | 0 | 18 | 0 | 0 | 21 | 0 | 0 | 0 | 0 | 0 | 138 | 0 | 0 | 19 | 10 | 0
Dây dẫn:
Chiều dài:
[5 empty] | 0m x 1,02 = | 0 | m cáp nhôm văn xoắn 0,6/1kV (LV-ABC) 4x150mm2
[5 empty] | 0m x 1,02 = | 0 | m cáp nhôm văn xoắn 0,6/1kV (LV-ABC) 4x95mm2
[5 empty] | 4751m x 1,02 = | 4846 | m cáp nhôm văn xoắn 0,6/1kV (LV-ABC) 3x50mm2
[6 empty] | 0 | m cáp đồng 0,6/1kV (CV) 50mm2
2948
Note on B6: Đỡ thẳng 1 pha
Note on B7: Đỡ góc 1 pha
Note on B8: Néo thẳng 1 pha
Note on B9: Néo góc 1 pha
Note on B10: Dừng - cuối lưới 1 pha
Note on B12: Đỡ thẳng 1 pha + rẽ nhánh 1 pha
Note on B18: Tương tự 1 pha

## vcHA (hidden)
BẢNG TÍNH VẬN CHUYỂN VẬT TƯ, THIẾT BỊ PHẦN ĐƯỜNG DÂY HẠ ÁP
TỪ TP.VỊ THANH ĐẾN CÔNG TRÌNH
| STT | Nội dung công việc |  |  | Cách tính |  | Thành tiền
| 1 | Vận chuyển đường bộ trụ, xi măng từ TP.Vị Thanh đến công trình |  | 130 | 673 đồng/tấn.kmx1,3/0,9x1,3x | 65 | 10678640.5556
| 2 | Vận chuyển đường bộ vật tư, phụ kiện, cáp từ TP.Vị Thanh đến công trình |  | 3 | 673 đồng/tấn.kmx1,3/0,9x1,3x | 65 | 246430.1667
| 3 | Vận chuyển đường sông trụ, đà cản từ ĐL Long Mỹ đến công trình |  |  | 23.900 đồng/tấn + 162 đồng/tấn.km x | 40 | 0
| 4 | Vận chuyển đường sông vật tư, phụ kiện, cáp từ ĐL Long Mỹ đến công trình |  |  | 23.900 đồng/tấn + 162 đồng/tấn.km x | 40 | 0
|  |  |  | Tổng cộng |  |  | 10925070.7222
|  | GHI CHÚ | GHI CHÚ
|  | 1,3 | : Hệ số điều chỉnh đối với hàng bậc 3.
|  | 0,9 | : Hệ số điều chỉnh đối với hàng chỉ xếp được từ 50% - 80% tải trọng xe.
|  | 1,3 | : Hệ số điều chỉnh đối với hàng chở bằng xe có tải trọng dưới 3 tấn.
|  | 673đồng/tấn.km | : Đơn giá vận chuyển đường bộ đối với đường loại 3.
|  | 162 đồng/tấn.km | : Đơn giá vận chuyển đường sông đối với sông loại 1.
|  | 65 | : Quãng đường vận chuyển đường bộ từ TP.Vị Thanh đến công trình
|  | 40 | : Quãng đường vận chuyển đường sông từ Điện lực Long Mỹ đến công trình.
[5 empty] | Trọng lượng 1 móng | SL | KL móng
| Trụ 8,5Đ + M8a |  | 0.63 | 0.085 | 0.715 |  | 0
| Trụ 8,5Đ + M 0,8x0,8x0,8 |  | 0.63 | 1.1264 | 1.7564 |  | 0
| Trụ 8,5G + M 0,8x1,0x0,8 |  | 1.26 | 1.408 | 2.668 | 2 | 5.336
| Trụ 10,5Đ + M10a |  | 1 | 0.085 | 1.085 | 1 | 1.085
| Trụ 10,5Đ + M 1,0x1,0x0,8 |  | 1 | 1.76 | 2.76 |  | 0
| Trụ 10,5G + M 1,2x1,0x0,8 |  | 2 | 2.112 | 4.112 |  | 0
| Trụ 12Đ + M12ba |  | 1.2 | 0.31 | 1.51 |  | 0
| Trụ 12Đ + M 1,2x1,2x1,0 |  | 1.2 | 3.168 | 4.368 |  | 0
| Trụ 12G + M 1,4x1,2x1,0 |  | 2.4 | 3.696 | 6.096 |  | 0
| Trụ 14Đ + M14ba |  | 1.5 | 0.31 | 1.81 |  | 0
| Trụ 14Đ + M 1,4x1,4x1,0 |  | 1.5 | 4.312 | 5.812 |  | 0
| Trụ 14G + M 1,6x1,4x1,0 |  | 3 | 4.928 | 7.928 |  | 0
| Trụ 16Đ + M16cc |  | 2 | 0.67 | 2.67 |  | 0
| Trụ 16Đ + M 1,6x1,6x1,2 |  | 2 | 6.7584 | 8.7584 |  | 0
| Trụ 14G + M 1,8x1,6x1,2 |  | 4 | 7.6032 | 11.6032 |  | 0
[5 empty] | Tổng: |  | 6.421
BẢNG TÍNH VẬN CHUYỂN NHÂN CÔNG, THIẾT BỊ THI CÔNG PHẦN ĐD HẠ ÁP ( tạm tính )
| STT |  |  |  | Nội dung công việc |  | Thành tiền
| 1 | Vận chuyển thiết bị thi công | Vận chuyển thiết bị thi công | Vận chuyển thiết bị thi công | Vận chuyển thiết bị thi công | 65
|  | 1000000 | 1000000 | 1000000 | 1000000 |  | 0
| 2 |  |  |  | Vận chuyển nhân công đi thi công :
|  | 100000 | 100000 | 100000 | 100000 |  | 0
[5 empty] | Tổng cộng |  | 0

## II.3.ThopTRAM (hidden)
II.3. BẢNG TỔNG HỢP CHI PHÍ XÂY DỰNG, THIẾT BỊ, QLDA, TV, CPK & DP
HẠNG MỤC: TRẠM BIẾN ÁP
STT | KHOẢN MỤC CHI PHÍ | KÝ HIỆU | DIỄN GIẢI GIÁ TRỊ TRƯỚC THUẾ | GIÁ TRỊ TRƯỚC THUẾ | THUẾ SUẤT VAT | THUẾ VAT | GIÁ TRỊ SAU THUẾ
I | CHI PHÍ XÂY DỰNG | GXD | GVLXC + GXDLĐ | 50565660 |  | 5056566 | 55622226
A.1 | Chi phí mua sắm vật liệu công trình | GVLXC | Bảng II.3.1 | 41101712 | 10% | 4110171 | 45211883
A.2 | Chi phí xây dựng, lắp đặt vật liệu | GXDLĐ |  | 9463948 | 10% | 946395 | 10410343
1 | Chi phí phần xây dựng |  | Bảng II.3.2 | 222973 | 10% | 22297 | 245270
2 | Chi phí phần lắp đặt vật liệu |  | Bảng II.3.4 | 9240975 | 10% | 924098 | 10165073
II | CHI PHÍ THIẾT BỊ | GTB | GMVTB + GLTTB | 197908603 |  | 19790860 | 217699463
B.1 | Chi phí mua sắm, vận chuyển | GMVTB |  | 189315000 |  | 18931500 | 208246500
1 | Chi phí mua sắm TB |  | Bảng II.3.5 | 189315000 | 10% | 18931500 | 208246500
2 | Chi phí vận chuyển, bốc dỡ (nếu có) |  |  |  | 10% |  | 0
B.2 | Chi phí lắp đặt và TNHC thiết bị | GLTTB |  | 8593603 |  | 859360 | 9452963
1 | Chi phí lắp đặt TB |  | Bảng II.3.3 | 8593603 | 10% | 859360 | 9452963
2 | Chi phí thí nghiệm hiệu chỉnh TB (nếu có) | [5 empty] | 0
III | CHI PHÍ QUẢN LÝ DỰ ÁN | GQLDA | 3,453% x (GXD+ GTB) | 8579816 | 10% | 857982 | 9437798 | 3.453 | Bảng 1, trang 6, quyết định số 957/QĐ-BXD ngày 29/9/2009
IV | CHI PHÍ TƯ VẤN | GTV |  | 16960437 |  | 1696045 | 18656482
1 | Lập Báo cáo kinh tế kỹ thuật | GKTKT | Bảng II.9 | 11131647 | 10% | 1113165 | 12244812 | 4.48 | Bảng 4, trang 14, quyết định số 79/QĐ-BXD ngày 15/02/2017
2 | Thẩm tra thiết kế xây dựng | GTTTK | 0,29% x GXD | 146640 | 10% | 14664 | 161304 | 0.29 | Bảng 17, trang 36, quyết định số 79/QĐ-BXD ngày 15/02/2017
3 | Thẩm tra dự toán xây dựng | GTTDT | 0,282% x GXD | 142595 | 10% | 14260 | 156855 | 0.282 | Bảng 18, trang 38, quyết định số 79/QĐ-BXD ngày 15/02/2017
4 | Lập hồ sơ mời thầu, đánh giá hồ sơ dự thầu tư vấn | GMTTV | 0,816% x GTV | 131577 | 10% | 13158 | 144735 | 0.816 | Bảng 19, trang 40, quyết định số 79/QĐ-BXD ngày 15/02/2017
5 | Lập hồ sơ mời thầu, đánh giá hồ sơ dự thầu thi công xây dựng | GMTXD | 0,549% x GXD | 277605 | 10% | 27761 | 305366 | 0.549 | Bảng 20, trang 41, quyết định số 79/QĐ-BXD ngày 15/02/2017
6 | Lập hồ sơ mời thầu, đánh giá hồ sơ dự thầu mua sắm vật tư thiết bị | GMTTB | 0,549% x GTB | 1086518 | 10% | 108652 | 1195170 | 0.549 | Bảng 21, trang 42, quyết định số 79/QĐ-BXD ngày 15/02/2017
7 | Giám sát thi công xây dựng | GGSXD | 3,508% x GXD | 1773843 | 10% | 177384 | 1951227 | 3.508 | Bảng 22, trang 44, quyết định số 79/QĐ-BXD ngày 15/02/2017
8 | Giám sát thiết bị | GGSTB | 1,147% x GTB | 2270012 | 10% | 227001 | 2497013 | 1.147 | Bảng 23, trang 45, quyết định số 79/QĐ-BXD ngày 15/02/2017
V | CHI PHÍ KHÁC | GK |  | 11890673 |  | 942068 | 12832741
1 | Chi phí bảo hiểm công trình | GBH | 0,35% x (GXD+ GTB) | 869660 | 10% | 86966 | 956626 | 0.35 | Trang …, Thông tư 04/2010/TT-BXD ngày 26/5/2010
2 | Chi phí thẩm tra và phê duyệt quyết toán | GTT-PD | 0,821% x TMĐT | 2470004 |  |  | 2470004 | 0.821 | Trang 19, thông tư số 09/2016/TT-BTC ngày 18/01/2016
3 | Chi phí kiểm toán | GKT | 1,375% x TMĐT | 4136730 | 10% | 413673 | 4550403 | 1.375 | Trang 19, thông tư số 09/2016/TT-BTC ngày 18/01/2016
4 | Chi phí xây dựng nhà tạm tại hiện trường để ở và điều hành thi công | GNT | 2% x (GXD+GLTTB) | 1183185 | 10% | 118319 | 1301504 | 2 | Trang 35, thông tư số 06/2016/TT-BXD ngày 10/3/2016
5 | Chi phí một số công tác không xác định được khối lượng từ thiết kế | GKKL | 2% x (GXD+GLTTB) | 1183185 | 10% | 118319 | 1301504 | 2 | Trang 35&41, thông tư số 06/2016/TT-BXD ngày 10/3/2016
6 | Chi phí nghiệm thu đóng điện bàn giao công trình | GNT | 4,05% x GXD | 2047909 | 10% | 204791 | 2252700 | 4.05 | VB số 9225/BCT-TCNL ngày 05/10/2011 & VB số : 1930/EVN SPC-QLĐT ngày 29/3/2013
VI | CHI PHÍ DỰ PHÒNG | GDP | 5% x (GXD+GTB+GQLDA+GTV+GK) | 14295259 |  | 1417176 | 15712435 |  | Trang …, Thông tư 04/2010/TT-BXD ngày 26/5/2010
|  |  | GTV | 16960437 | Khi KQ = 0
|  |  | Past Value | 16124609 | 835828
|  |  | TMĐT | 300200448 | Khi KQ = 0
|  |  | Past Value | 300853075 | -652627

## II.3.1.vltram (hidden)
II.3.1. BẢNG DỰ TOÁN CHI PHÍ MUA SẮM VẬT LIỆU
HẠNG MỤC: TRẠM BIẾN ÁP
STT | KHOẢN MỤC CHI PHÍ | KÝ HIỆU | CÁCH TÍNH | THÀNH TIỀN |  |  | TỔNG CỘNG
|  |  |  | TRẠM n1 x S1kVA | TRẠM n2 x S2KVA | TRẠM n3 x S3KVA
I | CHI PHÍ MUA SẮM VẬT LIỆU | C | CC + CSDL + CCL+CVCBD | 41101712 | 0 | 0 | 41101712
1 | Chi phí mua sắm vật liệu chính | CC | Bảng II.3.5 | 40319394 | 0 | 0 | 40319394
2 | Chi phí vật liệu sử dụng lại | CSDL | Bảng II.3.5 | 0 |  |  | 0
3 | Chi phí bù chênh lệch vật liệu | CCL | Bảng II.3.5 |  |  |  | 0
4 | Chi phí vận chuyển-bốc dỡ vật liệu | CVCBD | VC/1,05 | 782318 |  |  | 782318
| Gía trị dự toán trước thuế | G | C | 41101712 | 0 | 0 | 41101712
II | THUẾ GIÁ TRỊ GIA TĂNG | GTGT | G x 10% | 4110171 | 0 | 0 | 4110171
| Gía trị dự toán sau thuế | GXDCPT | G + GTGT | 45211883 | 0 | 0 | 45211883
GHI CHÚ:
Hệ số điều chỉnh chi phí nhân công Knc và máy thi công Kmtc áp dụng theo quy định hiện hành như sau:
- | 0
- | 1

## II.3.2.xdtram (hidden)
II.3.2. BẢNG DỰ TOÁN CHI PHÍ PHẦN XÂY DỰNG
HẠNG MỤC: TRẠM BIẾN ÁP
STT | KHOẢN MỤC CHI PHÍ | KÝ HIỆU | CÁCH TÍNH | THÀNH TIỀN |  |  | TỔNG CỘNG
|  |  |  | TRẠM N1 x S1kVA | TRẠM n2 x S2KVA | TRẠM n3 x S3KVA
I | CHI PHÍ TRỰC TIẾP | T | VL+NC+M | 199386 | 0 | 0 | 199386
1 | Chi phí vật liệu | VL | Bảng II.3.5 | 0 |  |  | 0
2 | Chi phí nhân công | NC | Bảng II.3.5 | 199386 |  |  | 199386
|  |  | (VB số 1776 /BXD-VP ngày 16/8/2007) |  |  |  | 0
3 | Chi phí máy thi công | M | Bảng II.3.5 | 0 |  |  | 0
|  |  | (VB số 1776 /BXD-VP ngày 16/8/2007) |  |  |  | 0
II | CHI PHÍ CHUNG | C | 5,5% x T | 10966 | 0 | 0 | 10966
| GIÁ THÀNH DỰ TOÁN XÂY DỰNG | Z | T + C | 210352 | 0 | 0 | 210352
III | THU NHẬP CHỊU THUẾ TÍNH TRƯỚC | TL | 6%( T + C ) | 12621 | 0 | 0 | 12621
| Gía trị dự toán trước thuế | G | T + C + TL | 222973 | 0 | 0 | 222973
IV | THUẾ GIÁ TRỊ GIA TĂNG | GTGT | G x 10% | 22297 | 0 | 0 | 22297
| Gía trị dự toán xây dựng sau thuế | GXDCPT | G + GTGT | 245270 | 0 | 0 | 245270
GHI CHÚ:
Hệ số điều chỉnh chi phí nhân công Knc và máy thi công Kmtc áp dụng theo quy định hiện hành như sau:
- | 1
- | 1
Note on E10: Ngày 21/12/2016
Note on E12: Thay thế ĐM 7606 (6060/QĐ-BCT; 6061/QĐ-BCT ngày 14/11/2008 và 8001/BCT-TCNL ngày 29/8/2015)
Note on E13: Bảng 3.8 TT 06/2016/TT-BCT ngày 10/03/2016 (VBHD: 1209/EVN SPC-QLĐT 20/02/2017)
Note on E15: Bảng 3.9 TT 06/2016/TT-BCT ngày 10/03/2016

## II.3.3.ldtbtram (hidden)
II.3.3. BẢNG DỰ TOÁN CHI PHÍ PHẦN LẮP ĐẶT THIẾT BỊ
HẠNG MỤC: TRẠM BIẾN ÁP
STT | KHOẢN MỤC CHI PHÍ | KÝ HIỆU | CÁCH TÍNH | THÀNH TIỀN |  |  | TỔNG CỘNG
|  |  |  | TRẠM n1 x S1kVA | TRẠM n2 x S2KVA | TRẠM n3 x S3KVA
I | CHI PHÍ TRỰC TIẾP | T | VL+NC+M | 6197721 | 0 | 0 | 6197721
1 | Chi phí vật liệu | VL | Bảng II.3.5 | 2294223 |  |  | 2294223
2 | Chi phí nhân công | NC | (Bảng II.3.5) | 2937618 |  |  | 2937618
|  |  | (QĐ 4970/QĐ-BCT) |  |  |  | 0
3 | Chi phí máy thi công | M | Bảng II.3.5 | 965880 |  |  | 965880
|  |  | (QĐ 4970/QĐ-BCT) |  |  |  | 0
II | CHI PHÍ CHUNG | C | 65% x NC | 1909452 | 0 | 0 | 1909452
| GIÁ THÀNH DỰ TOÁN XÂY DỰNG | Z | T + C | 8107173 | 0 | 0 | 8107173
III | THU NHẬP CHỊU THUẾ TÍNH TRƯỚC | TL | 6%( T + C ) | 486430 | 0 | 0 | 486430
| Gía trị dự toán trước thuế | G | T + C + TL | 8593603 | 0 | 0 | 8593603
IV | THUẾ GIÁ TRỊ GIA TĂNG | GTGT | G x 10% | 859360 | 0 | 0 | 859360
| Gía trị dự toán lắp đặt sau thuế | GXDCPT | G + GTGT | 9452963 | 0 | 0 | 9452963
GHI CHÚ:
Hệ số điều chỉnh chi phí nhân công Knc và máy thi công Kmtc áp dụng theo quy định hiện hành như sau:
- | 0
- | 1
Note on E10: Ngày 21/12/2016
Note on E12: Thay thế ĐM 7606 (6060/QĐ-BCT; 6061/QĐ-BCT ngày 14/11/2008 và 8001/BCT-TCNL ngày 29/8/2015)
Note on E13: Bảng 3.8 TT 06/2016/TT-BCT ngày 10/03/2016 (VBHD: 1209/EVN SPC-QLĐT 20/02/2017)
Note on E15: Bảng 3.9 TT 06/2016/TT-BCT ngày 10/03/2016

## II.3.4.ldvltram (hidden)
II.3.4. BẢNG DỰ TOÁN CHI PHÍ PHẦN LẮP ĐẶT VẬT LIỆU
HẠNG MỤC: TRẠM BIẾN ÁP
STT | KHOẢN MỤC CHI PHÍ | KÝ HIỆU | CÁCH TÍNH | THÀNH TIỀN |  |  | TỔNG CỘNG
|  |  |  | TRẠM n1 x S1kVA | TRẠM n2 x S2KVA | TRẠM n3 x S3KVA
I | CHI PHÍ TRỰC TIẾP | T | VL+NC+M | 8263413 | 0 | 0 | 8263413
1 | Chi phí vật liệu | VL | Bảng II.3.5 | 747714 |  |  | 747714
2 | Chi phí nhân công | NC | (Bảng II.3.5) | 7016109 |  |  | 7016109
|  |  | (QĐ 4970/QĐ-BCT) |  |  |  | 0
3 | Chi phí máy thi công | M | Bảng II.3.5 | 499590 |  |  | 499590
|  |  | (QĐ 4970/QĐ-BCT) |  |  |  | 0
II | CHI PHÍ CHUNG | C | 5,5% x T | 454488 | 0 | 0 | 454488
| GIÁ THÀNH DỰ TOÁN XÂY DỰNG | Z | T + C | 8717901 | 0 | 0 | 8717901
III | THU NHẬP CHỊU THUẾ TÍNH TRƯỚC | TL | 6%( T + C ) | 523074 | 0 | 0 | 523074
| Gía trị dự toán trước thuế | G | T + C + TL | 9240975 | 0 | 0 | 9240975
IV | THUẾ GIÁ TRỊ GIA TĂNG | GTGT | G x 10% | 924098 | 0 | 0 | 924098
| Gía trị dự toán lắp đặt sau thuế | GXDCPT | G + GTGT | 10165073 | 0 | 0 | 10165073
GHI CHÚ:
Hệ số điều chỉnh chi phí nhân công Knc và máy thi công Kmtc áp dụng theo quy định hiện hành như sau:
- | 0
- | 1
Note on E10: Ngày 21/12/2016
Note on E12: Thay thế ĐM 7606 (6060/QĐ-BCT; 6061/QĐ-BCT ngày 14/11/2008 và 8001/BCT-TCNL ngày 29/8/2015)
Note on E13: Bảng 3.7 TT 06/2016/TT-BCT ngày 10/0/2016 (VBHD: 1209/EVN SPC-QLĐT 20/02/2017)
Note on E15: Bảng 3.9 TT 06/2016/TT-BCT ngày 10/03/2016

## II.3.5.nc+mtcTRAM (hidden)
II.3.5. BẢNG TỔNG HỢP CHI PHÍ VẬT LIỆU, THIẾT BỊ, NHÂN CÔNG, MÁY THI CÔNG
HẠNG MỤC: TRẠM BIẾN ÁP
Số TT | Danh mục | Đơn vị | Khối lượng | Đơn giá |  |  |  |  | Thành tiền
|  |  |  | Vật liệu chính | Vật tư SD lại | Vật liệu phụ | Nhân công | MTC | Vật liệu chính | Vật tư SD lại | Vật liệu phụ | Nhân công | MTC
(1) | (2) | (3) | (4) | (5) | (6) | (7) | (8) | (9) | (10)=(4)x(5) | (11)=(4)x(6) | (12)=(4)x(7) | (13)=(4)x(8) | (14)=(4)x(9)
I | PHẦN XÂY DỰNG: | 0 | 0 | 0 | 0 |  | 0 | 0 | 0 | 0 |  | 0 | 0
I.1 | Đào, đắp rãnh tiếp địa | bộ | 3 | 0 | 0 | 0 | 66462 | 0 | 0 | 0 | 0 | 199386 | 0
II | PHẦN THIẾT BỊ: | 0 | 0 | 0 | 0 | 0 | 0 | 0 | 0 | 0 | 0 | 0 | 0
II.1 | MBA & Thiết bị trạm 1x50kVA | t.bộ | 3 | 63105000 | 0 | 764741 | 979206 | 321960 | 189315000 | 0 | 2294223 | 2937618 | 965880
III | PHẦN VẬT LIỆU: | 0 | 0 | 0 | 0 | 0 | 0 | 0 | 0 | 0 | 0 | 0 | 0
III.1 | Phụ kiện trạm 1x50kVA | t.bộ | 3 | 2926500 | 0 | 0 | 0 | 0 | 8779500 | 0 | 0 | 0 | 0
III.2 | Bộ tiếp địa trạm treo | bộ | 3 | 1788798 | 0 | 72062 | 624841 | 51839 | 5366394 | 0 | 216186 | 1874523 | 155517
III.3 | Bộ đà đỡ FCO, LA trạm 1 pha | bộ | 3 | 190400 | 0 | 2511 | 121000 | 0 | 571200 | 0 | 7533 | 363000 | 0
III.4 | Tủ điện kế 2 ngăn 0,98x0,6x0,4m (STĐ) | bộ | 3 | 2436200 | 0 | 87384 | 690091 | 106012 | 7308600 | 0 | 262152 | 2070273 | 318036
III.5 | Bộ dây trung áp trạm treo 1 pha | bộ | 3 | 278400 | 0 | 9900 | 33000 | 0 | 835200 | 0 | 29700 | 99000 | 0
III.6 | Bộ dây hạ áp trạm 1x50kVA; 1pha 3 dây | bộ | 3 | 5819500 | 0 | 77381 | 869771 | 8679 | 17458500 | 0 | 232143 | 2609313 | 26037
(1): TỔNG CỘNG; (3): PHẦN XÂY DỰNG (mục I) | 0 | 0 | 0 | 199386 | 0
(3): PHẦN THIẾT BỊ ( mục II + III) | 189315000 | 0 | 2294223 | 2937618 | 965880
(3): PHẦN VẬT LIỆU (mục III + IV) | 40319394 | 0 | 747714 | 7016109 | 499590
Ghi chú:
*Đơn giá nhân công, máy thi công được cập nhập theo quy định tại Thông tư 05/2016/BXD ngày 10/03/2016 (Vùng III, Lttv = 2,000,000 vnđ)

## II.3.6.chitiettram (hidden)
II.3.6. BẢNG TÍNH CHI TIẾT VẬT LIỆU, THIẾT BỊ, NHÂN CÔNG, MÁY THI CÔNG
HẠNG MỤC: TRẠM BIẾN ÁP
| Số TT | MHĐM | MSDĐ | Danh mục | Đơn vị | Khối lượng | KL (lkvt) | Đơn giá |  |  |  |  | Thành tiền
[8 empty] | Vật liệu chính | Vật tư SD lại | Vật liệu phụ | Nhân công | MTC | Vật liệu chính | Vật liệu SD lại | Vật liệu phụ | Nhân công | MTC
| (1) | (2) |  | (3) | (4) | (5) |  | (6) | (7) | (8) | (9) | (10) | (11)=(5)x(6) | (12)=(5)x(7) | (13)=(5)x(8) | (14)=(5)x(9) | (15)=(5)x(10)
| I |  |  | PHẦN XÂY DỰNG:
1 | I.1 |  |  | Đào, đắp rãnh tiếp địa | bộ | 3 | [7 empty] | 0 | 0 | 66462 | 0
AB.11512 |  | AB.11512 |  | Đào đất rãnh tiếp địa bằng TC, đất cấp II | m³ | 0.25 |  |  |  | 0 | 151200 | 0 |  | 0 | 0 | 37800 | 0
AB.13122 |  | AB.13122 |  | Đắp đất rãnh tiếp địa bằng TC, độ chặt K=0,9 | m³ | 0.25 |  |  |  | 0 | 114646 | 0 |  | 0 | 0 | 28662 | 0
1
| II |  |  | PHẦN THIẾT BỊ:
1 | II.1 |  |  | MBA & Thiết bị trạm 1x50kVA | t.bộ | 3 | [6 empty] | 63105000 |  | 764741 | 979206 | 321960
AE004 |  |  | 0 | MBA 1 pha 12,7/0,22-0,44kV 50kVA (Amorphous) | cái | 1 | 3 | 58335000 |  |  |  |  | 58335000
CB000 |  |  | 33022625 | FCO 27kV - 100A | cái | 1 | 3 | 3520000 |  |  |  |  | 3520000
CA000 |  |  | 34274018 | Chống sét van LA 18kV | cái | 1 | 3 | 1250000 |  |  |  |  | 1250000
T1.1432 |  | T1.1432 |  | Lắp đặt MBA phân phối 1 pha ≤50kVA | máy | 1 |  |  |  | 747403 | 693206 | 321960 |  |  | 747403 | 693206 | 321960
T2.3505a |  | T2.3505a |  | Lắp đặt cầu chì tự rơi 35(22)kV, 1 pha | bộ | 1 |  |  |  | 11820.3333 | 176000 | 0 |  |  | 11820 | 176000 | 0
T2.5004a |  | T2.5004a |  | Lắp đặt chống sét van ≤35kV, 1 pha | bộ | 1 |  |  |  | 5518 | 110000 | 0 |  |  | 5518 | 110000 | 0
1
| III |  |  | PHẦN VẬT LIỆU:
1 | III.1 |  |  | Phụ kiện trạm 1x50kVA | t.bộ | 3 | [6 empty] | 2926500 |  | 0 | 0 | 0
CG001 |  |  | 33057558 | Dây chì 6K | cái | 1 | 3 | 45000 |  |  |  |  | 45000
DB000 |  |  | 0 | MCCB - 3 pha 600V - 125A | cái | 1 | 3 | 2616000 |  |  |  |  | 2616000
CH000 |  |  | 0 | Chụp cách điện XLPE sứ MBA cỡ 90 | cái | 1 | 3 | 125000 |  |  |  |  | 125000
CK000 |  |  | 0 | Chụp cách điện XLPE đầu cực LA | cái | 1 | 3 | 100000 |  |  |  |  | 100000
KK008 |  |  | 31511803 | Cáp 3x6 vàng trắng đen | mét | 1 | 3 | 40500 |  |  |  |  | 40500
BF000 |  |  | 87328533 | Điện kế 3 pha 5A 220/380V hữu công | cái | 1 | 3 | Tài sản ĐL
BC002 |  |  | 35352341 | CT đo đếm 600V 125/5A | cái | 2 | 6 | Tài sản ĐL
1
2 | III.2 |  |  | Bộ tiếp địa trạm treo | bộ | 3 | [6 empty] | 1788798 | 0 | 72062 | 624841 | 51839
KA002 |  |  | 0 | Dây đồng trần xoắn 25mm2 | kg | 6 | 18 | 219780 |  |  |  |  | 1318680 | 0
JD000 |  |  | 32074828 | Cọc nối đất và kẹp | bộ | 2 | 6 | 108000 |  |  |  |  | 216000 | 0
OF001 |  |  | 259 | Kẹp rẽ nhánh WR 25-50 / 25-50 | cái | 2 | 6 | 9800 |  |  |  |  | 19600 | 0
RE004 |  |  | 32033334 | Splitbolt Cu 2/0 | cái | 2 | 6 | 15759 |  |  |  |  | 31518 | 0
OA002 |  |  | 0 | Cosse ép dùng cho dây đồng 25mm2 | cái | 1 | 6 | 7200 |  |  |  |  | 7200 | 0
IL001 |  |  | 0 | Collier sắt dẹt 40x4 ĐK290 giữ ống ĐK21 | cái | 3 | 9 | 57000 |  |  |  |  | 171000 | 0
NA000 |  |  | 49020166 | Ống PVC Ø21 x1,6mm | m | 4 | 12 | 6200 |  |  |  |  | 24800 | 0
D2.8102 |  | D2.8102 |  | Đóng cọc tiếp địa L=2,5 xuống đất cấp II | 10 cọc | 0.2 |  |  |  | 26250 | 456615 | 13285 |  | 0 | 5250 | 91323 | 2657
T4.7001 |  | T4.7001 |  | Kéo rải dây tiếp địa | 10m | 2.7 |  |  |  | 3315 | 63800 | 17270 |  | 0 | 8951 | 172260 | 46629
D4.5001 |  | D4.5001 |  | Ép đầu cốt, cáp ≤25mm² | 10 đầu | 0.1 |  |  |  | 0 | 47923 | 25526 |  | 0 | 0 | 4792 | 2553
T4.3007 |  | T4.3007 |  | Lắp đặt kẹp các loại | bộ | 2 |  |  |  | 2511 | 92400 | 0 |  | 0 | 5022 | 184800 | 0
D4.2401 |  | D4.2401 |  | Kéo rải và lắp đặt cáp trong ống bảo vệ ≤1kg/m | 100m | 0.27 |  |  |  | 195700 | 635800 | 0 |  | 0 | 52839 | 171666 | 0
2
3 | III.3 |  |  | Bộ đà đỡ FCO, LA trạm 1 pha | bộ | 3 | [6 empty] | 190400 |  | 2511 | 121000 | 0
IE001 |  |  | 30660240 | Giá đỡ FCO, LA trạm 1 pha | cái | 1 | 3 | 150000 |  |  |  |  | 150000
QF004 |  |  | 43816250 | Bù lon mạ kẽm 16x250 | cái | 2 | 6 | 15600 |  |  |  |  | 31200
QK005 |  |  |  | Long đền vuông 50x50x3 bù lon 16 | cái | 4 | 12 | 2300 |  |  |  |  | 9200
T4.3008 |  | T4.3008 |  | Lắp đặt khung định vị | bộ | 1 |  |  |  | 2511 | 121000 | 0 |  |  | 2511 | 121000 | 0
3
4 | III.4 |  |  | Tủ điện kế 2 ngăn 0,98x0,6x0,4m (STĐ) | bộ | 3 | [6 empty] | 2436200 |  | 87384 | 690091 | 106012
FA008 |  |  | 59203148 | Tủ điện kế 2 ngăn 1,0x0,6x0,4 (STĐ), 01 điện kế | bộ | 1 | 3 | 2100000 |  |  |  |  | 2100000
MB000a |  |  | 0 | Bảng tên 150x250 | cái | 1 | 3 | 60000 |  |  |  |  | 60000
IO002 |  |  | 0 | Collier sắt dẹt 50x5 ĐK(330-660) lắp tủ điện kế | cái | 2 | 6 | 124000 |  |  |  |  | 248000
QF000 |  |  | 43816050 | Bù lon mạ kẽm 16x50 | cái | 2 | 2 | 7000 |  |  |  |  | 14000
QB001 |  |  | 43808050 | Bù lon mạ kẽm 8x50 | bộ | 4 | 12 | 2400 |  |  |  |  | 9600
QK005 |  |  | 0 | Long đền vuông 50x50x3 bù lon 16 | cái | 2 | 6 | 2300 |  |  |  |  | 4600
T5.1002 |  | T5.1002 |  | Lắp đặt tủ điện hạ áp xoay chiều 3 pha ≤1kV | tủ | 1 |  |  |  | 87384 | 690091 | 106012 |  |  | 87384 | 690091 | 106012
4
5 | III.5 |  |  | Bộ dây trung áp trạm treo 1 pha | bộ | 3 | [6 empty] | 278400 |  | 9900 | 33000 | 0
KM000 |  |  | 0 | Dây đồng chống thấm bọc XLPE 24kV (CX)-25 | m | 3 | 9 | 92800 |  |  |  |  | 278400
T4.4201 |  | T4.4201 |  | Lắp đặt dây dẫn xuống thiết bị ≤Cu95mm² | m | 3 |  |  |  | 3300 | 11000 | 0 |  |  | 9900 | 33000 | 0
5
6 | III.6 |  |  | Bộ dây hạ áp trạm 1x50kVA; 1pha 3 dây | bộ | 3 | [6 empty] | 5819500 |  | 77381 | 869771 | 8679
KF006 |  |  | 0 | Dây đồng bọc PVC 0,6/1kV (CV)- 95 | m | 22 | 66 | 151700 |  |  |  |  | 3337400
KF004 |  |  | 0 | Dây đồng bọc PVC 0,6/1kV (CV)- 50 | m | 11 | 33 | 78600 |  |  |  |  | 864600
OA006 |  |  | 0 | Cosse ép dùng cho dây đồng 95mm2 | cái | 2 | 6 | 21600 |  |  |  |  | 43200
OA004 |  |  | 0 | Cosse ép dùng cho dây đồng 50mm2 | cái | 1 | 3 | 10700 |  |  |  |  | 10700
NA003 |  |  | 49020145 | Ống PVC Ø90 x3,8mm | m | 16 | 0 | 63200 |  |  |  |  | 1011200
NB003 |  |  | 0 | Co 90 ống PVC 90 | cái | 4 | 12 | 25600 |  |  |  |  | 102400
IM001 |  |  | 0 | Collier sắt dẹt 40x4 ĐK290 giữ ống ĐK90 | cái | 6 | 18 | 67000 |  |  |  |  | 402000
RG001 |  |  | 17127759 | Keo dán ống nhựa | ống | 4 | 12 | 12000 |  |  |  |  | 48000
T4.4201 |  | T4.4201 |  | Lắp đặt dây dẫn xuống thiết bị ≤Cu95mm² | m |  |  |  |  | 3300 | 11000 | 0 |  |  | 0 | 0 | 0
D4.5004 |  | D4.5004 |  | Ép đầu cốt, cáp ≤95mm² | 10 đầu | 0.2 |  |  |  | 0 | 167731 | 30631 |  |  | 0 | 33546 | 6126
D4.5002 |  | D4.5002 |  | Ép đầu cốt, cáp ≤50mm² | 10 đầu | 0.1 |  |  |  | 0 | 83865 | 25526 |  |  | 0 | 8387 | 2553
D4.2403 |  | D4.2403 |  | Kéo rải và lắp đặt cáp trong ống bảo vệ ≤3kg/m | 100m | 0.33 |  |  |  | 195700 | 908600 | 0 |  |  | 64581 | 299838 | 0
T4.8003 |  | T4.8003 |  | Lắp đặt ống bảo vệ PVC | 10m | 1.6 |  |  |  | 8000 | 330000 | 0 |  |  | 12800 | 528000 | 0
6

## TkeTR_hh (hidden)
BẢNG TỔNG KÊ TRẠM BIẾN ÁP HIỆN HỮU
STT | TÊN TRẠM | SỐ TRỤ | Công suất (kVA) | Máy & TB trạm (bộ) |  |  |  |  | Phụ kiện trạm (bộ) |  |  |  |  | Tiếp địa (bộ) |  |  | Đà MBA (bộ) |  |  |  | Đà lắp thiết bị (bộ) | [5 empty] | Tủ điện kế (bộ) |  |  |  |  | Dây dẫn TA (bộ) |  |  |  | Dây dẫn HA (bộ) |  |  |  |  | GHI CHÚ
|  |  |  | Trạm giàn 250kVA | Trạm tháp sắt 160kVA | Trạm Treo 3x50kVA | Trạm Treo 2x50kVA | Trạm Treo 1x50kVA | Trạm tháp sắt 250kVA | Trạm tháp sắt 160kVA | Trạm Treo 3x50kVA | Trạm Treo 2x50kVA | Trạm Treo 1x50kVA | Tiếp địa trạm nền | Tiếp địa trạm tháp sắt (giàn) | Tiếp địa trạm treo | Đà lắp MBA trạm giàn | Đà lắp MBA trạm tháp sắt (trụ ghép) | Giá chùm treo MBA 3x50kVA | Giá chùm treo MBA 3x25kVA | Đà đỡ TU, TI trạm giàn | Đà 2,4Đ đỡ dây trung áp | Đà 2,4K lắp FCO, LA trạm 3 pha | Đà 28Đ đỡ dây trung áp trạm giàn | Đà 28Đ lắp tủ điện kế trạm giàn | Giá lắp FCO, LA trạm 1 pha | 2 ngăn 1,05x0,6x0,4 (Composite) | 2 ngăn 0,99x0,5x0,34 (Composite) | 2 ngăn 1x1x0,42m (STĐ) | 2 ngăn 1x0,5x0,42 (STĐ) | 2 ngăn 0,98x0,6x0,4m (STĐ) | Trạm giàn 3 pha | Trạm tháp sắt 3 pha | Trạm treo 3 pha | Trạm treo 1 pha | Trạm giàn 250kVA | Trạm tháp sắt 160kVA | Trạm Treo 3x50kVA | Trạm Treo 2x50kVA (1 pha 3 dây) | Trạm Treo 1x50kVA (1 pha 3 dây)
1 | Kinh Trung Đoàn | 139/29T/9 - 471VT | 2x50 |  |  |  | 1 |  |  |  |  | 1 |  |  |  | 1 | [9 empty] | 1 |  |  |  | 1 |  |  |  |  | 1 |  |  |  | 1
2 | Chợ Hỏa Lựu | 324/1 - 471VT | 2x50 |  |  |  | 1 |  |  |  |  | 1 |  |  |  | 1 | [9 empty] | 1 |  |  |  | 1 |  |  |  |  | 1 |  |  |  | 1
Cộng:
|  |  |  | 0 | 0 | 0 | 2 | 0 | 0 | 0 | 0 | 2 | 0 | 0 | 0 | 2 | 0 | 0 | 0 | 0 | 0 | 0 | 0 | 0 | 0 | 2 | 0 | 0 | 0 | 2 | 0 | 0 | 0 | 0 | 2 | 0 | 0 | 0 | 2 | 0 | 0

## TkeTR (hidden)
BẢNG TỔNG KÊ TRẠM BIẾN ÁP DỰ KIẾN
STT | TÊN TRẠM | SỐ TRỤ | Công suất (kVA) | Máy & TB trạm (bộ) |  |  |  |  | Phụ kiện trạm (bộ) |  |  |  |  | Tiếp địa (bộ) |  |  | Đà MBA (bộ) |  |  |  | Đà lắp thiết bị (bộ) | [6 empty] | Tủ điện kế (bộ) |  |  |  |  | Dây dẫn TA (bộ) |  |  |  | Dây dẫn HA (bộ) |  |  |  |  | GHI CHÚ
|  |  |  | Trạm giàn 250kVA | Trạm tháp sắt 160kVA | Trạm treo 3x50kVA | Trạm treo 2x50kVA | Trạm treo 1x50kVA | Trạm tháp sắt 250kVA | Trạm tháp sắt 160kVA | Trạm treo 3x50kVA | Trạm treo 2x50kVA | Trạm treo 1x50kVA | Tiếp địa trạm nền | Tiếp địa trạm tháp sắt (giàn) | Tiếp địa trạm treo | Đà lắp MBA trạm giàn | Đà lắp MBA trạm tháp sắt (trụ ghép) | Giá chùm treo MBA 3x50kVA | Giá chùm treo MBA 3x25kVA | Đà đỡ TU, TI trạm giàn | Đà 2,4Đ đỡ dây trung áp | Đà 2,4Đ lắp FCO, LA trạm 3 pha | Đà 2,4K lắp FCO, LA trạm 3 pha | Đà 28Đ đỡ dây trung áp trạm giàn | Đà 28Đ lắp tủ điện kế trạm giàn | Giá lắp FCO, LA trạm 1 pha | 2 ngăn 1,05x0,6x0,4 (Composite) | 2 ngăn 0,99x0,5x0,34 (Composite) | 2 ngăn 1x1x0,42m (STĐ) | 2 ngăn 1x0,5x0,42m (STĐ) | 2 ngăn 0,98x0,6x0,4m (STĐ) | Trạm giàn 3 pha | Trạm tháp sắt 3 pha | Trạm treo 3 pha | Trạm treo 1 pha | Trạm giàn 250kVA | Trạm tháp sắt 160kVA | Trạm treo 3x50kVA | Trạm treo 2x50kVA (1 pha 3 dây) | Trạm treo 1x50kVA (1 pha 3 dây)
1 | Rạch Búng Tàu 1 |  | 50 |  |  |  |  | 1 |  |  |  |  | 1 |  |  | 1 | [10 empty] | 1 |  |  |  |  | 1 |  |  |  | 1 |  |  |  |  | 1
2 | Rạch Búng Tàu 2 |  | 50 |  |  |  |  | 1 |  |  |  |  | 1 |  |  | 1 | [10 empty] | 1 |  |  |  |  | 1 |  |  |  | 1 |  |  |  |  | 1
3 | Rạch Năm Tòng |  | 50 |  |  |  |  | 1 |  |  |  |  | 1 |  |  | 1 | [10 empty] | 1 |  |  |  |  | 1 |  |  |  | 1 |  |  |  |  | 1
4 | Rạch Ông Tà
Cộng:
|  |  |  | 0 | 0 | 0 | 0 | 3 | 0 | 0 | 0 | 0 | 3 | 0 | 0 | 3 | 0 | 0 | 0 | 0 | 0 | 0 | 0 | 0 | 0 | 0 | 3 | 0 | 0 | 0 | 0 | 3 | 0 | 0 | 0 | 3 | 0 | 0 | 0 | 0 | 3 | 0

## vcTR (hidden)
BẢNG TÍNH VẬN CHUYỂN VẬT TƯ, THIẾT BỊ PHẦN TRẠM BIẾN ÁP
TỪ TP.VỊ THANH ĐẾN CÔNG TRÌNH
| STT | Nội dung công việc |  |  | Cách tính |  | Thành tiền
| 1 | Vận chuyển đường bộ máy biến áp từ TP.Vị Thanh đến Công trình |  | 8 | 673 đồng/tấn.kmx1,3/0,9x1,3x | 65 | 657147.1111
| 2 | Vận chuyển đường bộ vật tư, phụ kiện, cáp từ TP.Vị Thanh đến công trình |  | 2 | 673 đồng/tấn.kmx1,3/0,9x1,3x | 65 | 164286.7778
| 3 | Vận chuyển đường sông máy biến áp từ ĐL Long Mỹ đến công trình |  | 0 | 23.900 đồng/tấn + 162 đồng/tấn.km x | 40 | 0
| 4 | Vận chuyển đường sông vật tư, phụ kiện, cáp từ ĐL Long Mỹ đến công trình |  | 0 | 23.900 đồng/tấn + 162 đồng/tấn.km x | 40 | 0
|  |  |  | Tổng cộng |  |  | 821433.8889
|  | GHI CHÚ | GHI CHÚ
|  | 1,3 | : Hệ số điều chỉnh đối với hàng bậc 3.
|  | 0,9 | : Hệ số điều chỉnh đối với hàng chỉ xếp được từ 50% - 80% tải trọng xe.
|  | 1,3 | : Hệ số điều chỉnh đối với hàng chở bằng xe có tải trọng dưới 3 tấn.
|  | 673đồng/tấn.km | : Đơn giá vận chuyển đường bộ đối với đường loại 3.
|  | 162 đồng/tấn.km | : Đơn giá vận chuyển đường sông đối với sông loại 1.
|  | 65 | : Quãng đường vận chuyển đường bộ từ TP.Vị Thanh đến Công trình
|  | 40 | : Quãng đường vận chuyển đường sông từ Điện lực Long Mỹ đến công trình.
`
`
BẢNG TÍNH VẬN CHUYỂN NHÂN CÔNG, THIẾT BỊ THI CÔNG PHẦN TRẠM BIẾN ÁP ( tạm tính )
| STT |  | Nội dung công việc |  |  |  | Thành tiền
| 1 | Vận chuyển thiết bị thi công | Vận chuyển thiết bị thi công | 8 | 673 đồng/tấn.kmx1,3/0,9x1,3x | 65
|  | 1000000 | 1000000 |  |  |  | 0
| 2 |  | Vận chuyển nhân công đi thi công :
|  | 100000 | 100000 |  |  |  | 0
|  |  | Tổng cộng |  |  |  | 0

## II.9.tuvan (hidden)
1
II.9. BẢNG TÍNH CHI PHÍ ĐIỀU TRA, ĐO ĐẠC, THU THẬP SỐ LIỆU VÀ LẬP BÁO CÁO KINH TẾ KỸ THUẬT | [6 empty] | 1
1
1
| A. Công tác điều tra, đo đạc và thu thập số liệu: |  |  |  | 84632394.6776 | đồng | 1
| A.1. Đường dây trung áp: |  |  | = | 44068475 | đồng | 1 |  | 1,1 | : thuế giá trị gia tăng
| I. Đường dây trung áp XDM: |  |  | = | 44068475 | đồng | 1 |  | 0.8 | : Khảo sát tuyến, không vẽ mặt cắt dọc
|  | 1. Điều tra, đo đạc và thu thập số liệu: |  |  |  |  | 1 |  | 20m mỗi bên | : Trang 52 Quyết định 3404/QĐ-EVN-TĐ 26/11/2003
|  |  | 5055m x 9906,59đ/m x 0.8 x 1.1 | = | 44068475 | đồng | 1 |  | 9906.59 | đ/m: ĐG XDCT tỉnh HG-Phần KSXD 41/2006/QĐ-UBND ngày 13/11/2006. Chương XIII, trang 40);(0,8: công văn: 7441/EVN SPC-QLĐT ngày 07/12/2011 HD áp dụng hệ số điều chỉnh đơn giá KSXD; số 1297/SXD-KHĐT ngày 6/12/2011 UBND Tỉnh HG)
|  | 2. Đo vẽ bản đồ địa hình: (mỗi bên 20m) |  |  |  |  | 0
|  |  | 0,07ha x 0đ/ha x 1.1 | = | 0 | đồng | 0 |  | 0 | đ/ha: ĐG XDCT tỉnh HG-Phần KSXD 41/2006/QĐ-UBND ngày 13/11/2006. Chương XI, trang 27)
|  | 3. Lập phương án, báo cáo kết quả khảo sát (TT 14/2005/TT-BXD): |  |  |  |  | 0
|  |  | 5% x (mục I.2) x 1.1 | = | 0 | đồng | 0 |  | 5%: trang 12 phụ lục Hướng dẫn đơn giá KSXD công trình điện, ban hành kèm theo công văn 8494/CV-ĐL2-16 ngày 27/11/2006
1
| II. Đường dây trung áp cải tạo: |  |  |  | 0 | đồng | 0
|  | 1. Khảo sát tuyến đường dây không lập bản vẽ mặt cắt dọc: |  |  |  |  | 0
|  |  |  | = |  | đồng | 0
|  | 2. Đo vẽ bản đồ địa hình: (mỗi bên 20m) |  |  |  |  | 0
|  |  |  | = |  | đồng | 0
|  | 3. Lập phương án, báo cáo kết quả khảo sát (TT 14/2005/TT-BXD): |  |  |  |  | 0
|  |  |  | = |  | đồng | 0
0
| A.2. Đường dây hạ áp: |  |  |  | 40563919.6776 | đồng | 1
| I. Đường dây hạ áp độc lập: |  |  |  | 40563919.6776 | đồng | 1
|  | 1. Điều tra, đo đạc và thu thập số liệu: |  |  |  |  | 1
|  |  | 4653m x 9906,59đ/m x 0.8 x 1.1 | = | 40563919.6776 | đồng | 1
|  | 2. Đo vẽ bản đồ địa hình: (mỗi bên 10m) |  |  |  |  | 0
|  |  | 9,31ha x 0đ/ha x 1.1 | = | 0 | đồng | 0
|  | 2. Lập phương án, báo cáo kết quả khảo sát (TT 14/2005/TT-BXD): |  |  |  |  | 0
|  |  | 5% x (mục I.2) x 1.1 | = | 0 | đồng | 0
1
| II. Đường dây hạ áp hỗn hợp (đi chung đường dây trung áp hiện hữu): |  |  |  | 0 | đồng | 0
|  | 1. Khảo sát tuyến đường dây không lập bản vẽ mặt cắt dọc: |  |  |  |  | 0
|  |  | L (mét) x đơn giá ksht (đ/m) x hệ số ks x 0,8 x 0,3 x (1 + 10%) | = |  | đồng | 0
|  | 2. Lập phương án, báo cáo kết quả khảo sát (TT 14/2005/TT-BXD): |  |  |  |  | 0
|  |  | 5% x (mục II.1) | = |  | đồng | 0
|  | 3. Vận chuyển: |  |  |  |  | 0
|  | - | Vận chuyển đường bộ, đường thủy: | = |  | đồng | 0
|  | - | Lệ phí qua trạm thu phí: |  |  |  | 0
(Xem Bảng II.10. Bảng dự toán chi phí điều tra, đo đạc và thu thập số liệu)
0
| B. Chi phí lập Báo cáo kinh tế kỹ thuật |  |  |  | 236755715 | đồng | 1 | ≥5.000.000 | Trang 14, quyết định số 79/QĐ-BXD ngày 15/02/2017
| B.1. Đường dây trung áp: | [5 empty] | 1
|  | - Giá trị chi phí xây dựng trước thuế (phần trung áp): GXD |  | = | 3381334818 | đồng | 1
|  | - Giá trị chi phí thiết bị trước thuế (phần trung áp): GTB |  | = | 200205172 | đồng | 1
|  | - Chi phí lập Báo cáo kinh tế kỹ thuật: |  |  |  |  | 1
|  |  | 4,48% x (GXD + GTB) x 1.1 | = | 176498291 | đồng | 1 | 4.48 | Bảng 4, trang 14, quyết định số 79/QĐ-BXD ngày 15/02/2017
1
| B.2. Đường dây hạ áp: | [5 empty] | 1
|  | - Giá trị chi phí xây dựng trước thuế (phần hạ áp): GXD |  | = | 974281905 | đồng | 1
|  | - Giá trị chi phí thiết bị trước thuế (phần hạ áp): GTB |  | = |  | đồng | 1
|  | - Chi phí lập Báo cáo kinh tế kỹ thuật: |  |  |  |  | 1
|  |  | 4,48% x (GXD + GTB) x 1.1 | = | 48012612 | đồng | 1 | 4.48 | Bảng 4, trang 14, quyết định số 79/QĐ-BXD ngày 15/02/2017
1
| B.3. Phần trạm biến áp: | [5 empty] | 1
|  | - Giá trị chi phí xây dựng trước thuế (phần trạm biến áp): GXD |  | = | 50565660 | đồng | 1
|  | - Giá trị chi phí thiết bị trước thuế (phần trạm biến áp): GTB |  | = | 197908603 | đồng | 1
|  | - Chi phí lập Báo cáo kinh tế kỹ thuật: |  |  |  |  | 1
|  |  | 4,48% x (GXD + GTB) x 1.1 | = | 12244812 | đồng | 1 | 4.48 | Bảng 4, trang 14, quyết định số 79/QĐ-BXD ngày 15/02/2017
1
| TỔNG CỘNG : |  |  |  | 321388109.6776 | đồng | 1

## HĐ (hidden)
CỘNG HÒA XÃ HỘI CHỦ NGHĨA VIỆT NAM | [35 empty] | TK
Độc lập - Tự do - Hạnh phúc | [35 empty] | TK
------o0o------ | [35 empty] | TK
Hậu Giang, ngày 11 tháng 01 năm 2017 | [35 empty] | TK
TK
HỢP ĐỒNG | [35 empty] | TK
Số: 01/HĐKSTK-PCHG | [35 empty] | TK
| VỀ VIỆC TƯ VẤN KHẢO SÁT & THIẾT KẾ | [34 empty] | TK
TK
| I . CÁC CĂN CỨ ĐỂ KÝ KẾT HỢP ĐỒNG : | [34 empty] | TK
| Căn cứ Bộ Luật Dân sự số: 91/2015/QH13 ngày 24/11/2015 của Quốc hội Nước Cộng Hòa Xã | [34 empty] | TK
| Hội Chủ Nghĩa Việt Nam khoá XIII, kỳ họp thứ 10; | [34 empty] | TK
| Căn cứ Luật Thương mại số:36/2005/QH11 ngày 14/06/2005 của Quốc hội Nước Cộng Hòa Xã | [34 empty] | TK
| Hội Chủ Nghĩa Việt Nam khoá XI, kỳ họp thứ 7; | [34 empty] | TK
| Căn cứ Luật Xây dựng số: 50/2014/QH13 ngày 18/06/2014 của Quốc hội Nước Cộng Hòa Xã | [34 empty] | TK
| Hội Chủ Nghĩa Việt Nam khoá XIII, kỳ họp thứ 7; | [34 empty] | TK
| Căn cứ Thông tư số: 06/2016/TT-BXD ngày 10/03/2016 của Bộ trưởng Bộ Xây dựng, hướng | [34 empty] | TK
| dẫn xác định và quản lý chi phí đầu tư xây dựng; | [34 empty] | TK
| Căn cứ Nghị định số: 46/2015/NĐ-CP ngày 12/05/2015 của Chính phủ về quản lý chất lượng | [34 empty] | TK
| và bảo trì công trình xây dựng; | [34 empty] | TK
| Căn cứ Nghị định số: 37/2015/NĐ-CP ngày 15/6/2015 của Chính phủ về Quy định chi tiết về | [34 empty] | TK
| hợp đồng xây dựng; | [34 empty] | TK
| Theo đơn đề nghị của Nhà máy xay xát Nguyễn Văn A. | [34 empty] | TK
| Hôm nay, ngày 11 tháng 01 năm 2017 tại Công ty Điện lực Hậu Giang chúng tôi gồm: | [34 empty] | TK
| II . CÁC BÊN KÝ HƠP ĐỒNG : | [34 empty] | TK
|  | 1. Bên giao thầu (gọi tắt là bên A) : | [33 empty] | TK
|  |  |  | - | Tên đơn vị | [5 empty] | : | TỔNG CÔNG TY ĐIỆN LỰC MIỀN NAM | [23 empty] | TK
|  |  |  | - | Địa chỉ | [5 empty] | : | TP.Vị Thanh, tỉnh Hậu Giang | [23 empty] | TK
|  |  |  | - | Số điện thoại | [5 empty] | : | . . . . . . . . . . . . . . . . . . . . . . . . . . . . . . . . . . . . . . . . . . . . . . . . . . . | [8 empty] | Fax : |  |  | . . . . . . . . . . . . . . . . . . . . . . . . . . . . . . . . . . . . . . . . . . . . . . . . . . . | [11 empty] | TK
|  |  |  | - | Tài khoản số | [5 empty] | : | . . . . . . . . . . . . . . . . . . . . . . . . . . . . . . . . . . . . . . . . . . . . . . . . . . . | [8 empty] | Mở tại : |  |  | . . . . . . . . . . . . . . . . . . . . . . . . . . . . . . . . . . . . . . . . . . . . . . . . . . . | [11 empty] | TK
|  |  |  | - | Mã số thuế | [5 empty] | : | . . . . . . . . . . . . . . . . . . . . . . . . . . . . . . . . . . . . . . . . . . . . . . . . . . . | [23 empty] | TK
|  |  |  | - | Người đại diện là | [5 empty] | : | ông |  | NGUYỄN VĂN A | [12 empty] | Chức vụ: | [5 empty] | CHỦ CƠ SỞ |  |  | TK
|  | 2. Bên nhận thầu (gọi tắt là bên B) : | [33 empty] | TK
|  |  |  | - | Tên đơn vị | [5 empty] | : | CÔNG TY ĐIỆN LỰC HẬU GIANG | [23 empty] | TK
|  |  |  | - | Địa chỉ | [5 empty] | : | Số 81, Đ. Võ Văn Kiệt, KV2, P5, Tp. Vị Thanh, tỉnh Hậu Giang | [23 empty] | TK
|  |  |  | - | Số điện thoại | [5 empty] | : | 0293.3504.979 | [8 empty] | Fax : |  |  | 0293.3876.812 | [11 empty] | TK
|  |  |  | - | Tài khoản số | [5 empty] | : | 7000 211 0101 | [8 empty] | Mở tại : |  |  | NH Nông nghiệp & PTNT T.Hậu Giang | [11 empty] | TK
|  |  |  | - | Mã số thuế | [5 empty] | : | 030094 2001 035 | [23 empty] | TK
|  |  |  | - | Người đại diện là | [5 empty] | : | ông |  | NGUYỄN VIẾT THỌ | [12 empty] | Chức vụ: | [5 empty] | GIÁM ĐỐC |  |  | TK
TK
TK
TK
TK
TK
HAI BÊN THỎA THUẬN KÝ KẾT | [35 empty] | TK
HỢP ĐỒNG KHẢO SÁT THIẾT KẾ VỚI NHỮNG ĐIỀU KHOẢN SAU | [35 empty] | TK
|  | Điều 1. Nội dung công việc phải thực hiện: Bên A giao cho bên B hồ sơ khảo sát và thiết kế | [33 empty] | TK
Công trình: XÂY DỰNG ĐƯỜNG DÂY TRUNG HẠ ÁP & TRẠM BIẾN ÁP | [35 empty] | TK
HUYỆN CHÂU THÀNH, TX NGÃ BẢY | [35 empty] | TK
Địa điểm: Huyện Châu Thành & Tx.Ngã Bảy, tỉnh Hậu Giang | [35 empty] | TK
|  |  |  | Với các yêu cầu về sản phẩm của hợp đồng khảo sát thiết kế phải đạt được như sau: | [31 empty] | TK
|  |  |  | - | Sản phẩm khảo sát là báo cáo kết quả khảo sát được thực hiện theo quy định tại Điều 48 | [30 empty] | TK
Luật Xây dựng và Nghị định số 46/2015/NĐ-CP ngày 12/05/2015 của Chính phủ về quản lý chất | [35 empty] | TK
lượng và bảo trì công trình xây dựng. | [35 empty] | TK
|  |  |  | - | Sản phẩm thiết kế là BC KT-KT được thực hiện theo quy định tại điều 55 Luật Xây dựng | [30 empty] | TK
và Nghị định số 46/2015/NĐ-CP ngày 12/05/2015 của Chính phủ về quản lý chất lượng và bảo | [35 empty] | TK
trì công trình xây dựng. | [35 empty] | TK
|  | Điều 2. Chất lượng và các yêu cầu kỹ thuật, mỹ thuật: | [33 empty] | TK
|  |  | Chất lượng công việc do Bên B thực hiện phải đáp ứng theo yêu cầu của Bên A, phải tuân thủ | [32 empty] | TK
theo các quy định hiện hành của Nhà nước và các quy trình quy phạm chuyên ngành khác, cụ thể. | [35 empty] | TK
|  | Điều 3. Thời gian, tiến độ thực hiện: | [33 empty] | TK
|  |  | 3.1. Thời gian thực hiện: | [32 empty] | TK
|  |  |  | - Thời gian bắt đầu: ngay sau khi hợp đồng được ký kết. | [31 empty] | TK
|  |  |  | - Thời gian thực hiện: trong vòng 30 ngày kể từ ngày HĐ khảo sát thiết kế được ký kết. | [31 empty] | TK
|  |  |  | Thời gian thực hiện trên không bao gồm thời gian phê duyệt phương án khảo sát, thời gian | [31 empty] | TK
thẩm tra, thẩm định và thời gian phê duyệt BC KT-KT. | [35 empty] | TK
|  |  | 3.2. Hồ sơ thiết kế giao cho Bên A: gồm 04 bộ. | [32 empty] | TK
|  | Điều 4. Giá trị hợp đồng (Tạm tính): | [33 empty] | TK | Chiều dài ĐDTA : | #REF! | m
|  |  | - Khảo sát tuyến ĐD TA: | [10 empty] | #REF! | [15 empty] | = | #REF! |  |  | đ |  |  | Diện tích (mỗi bên 20m) | #REF! | ha
|  |  | - Đo vẽ bản đồ địa hình: | [10 empty] | #REF! | [16 empty] | #REF! |  |  | đ
|  |  | - Lập PA, BCKS ĐDTA: | [10 empty] | #REF! | [14 empty] | #REF! | = | #REF! |  |  | đ |  |  | Chiều dài ĐDHA : | 4653 | m
|  |  | - Khảo sát tuyến ĐD HA: | [10 empty] | 4653m x 9906,59đ/m x 0.8 x 1.1 | [15 empty] | = | 40563920 |  |  | đ |  |  | Diện tích (mỗi bên 10m) | 9.31 | ha
|  |  | - Đo vẽ bản đồ địa hình: | [10 empty] | 9,31ha x 0đ/ha x 1.1 | [16 empty] | 0 |  |  | đ
|  |  | - Lập PA, BCKS ĐDHA: | [10 empty] | 0 | [15 empty] | = | 0 |  |  | đ
|  | - Cộng phần khảo sát: | [27 empty] | = | #REF! |  |  | đ |  |  |  | GXD | GTB
|  |  | - Lập BCKT-KT ĐDTA: | [10 empty] | 4,48% x3581539990đ x 1.1 | [15 empty] | = | 176498291 |  |  | đ |  |  | Đường dây trung áp | 3381334818 | 200205172 | đ
|  |  | - Lập BCKT-KT ĐDHA: | [10 empty] | 4,48% x974281905đ x 1.1 | [15 empty] | = | 48012612 |  |  | đ |  |  | Đường dây hạ áp | 974281905 | 0 | đ
|  |  | - Lập BCKT-KT TBA: | [10 empty] | 4,48% x248474263đ x 1.1 | [15 empty] | = | 12244812 |  |  | đ |  |  | Trạm biến áp | 50565660 | 197908603 | đ
|  | - Cộng phần lập BCKT-KT: | [27 empty] | = | 236755715 |  |  | đ
|  | - Tổng cộng: | [27 empty] | = | #REF! |  |  | đ |  | #REF!
|  |  |  | #NAME? | [31 empty] | TK
|  |  |  | Giá trị hợp đồng trên có thể được điều chỉnh trong các trường hợp sau: | [31 empty] | TK
|  |  |  | - Bổ sung, điều chỉnh khối lượng thực hiện so với hợp đồng. | [31 empty] | TK
|  |  |  | - Nhà nước thay đổi chính sách: trong trường hợp này chỉ được điều chỉnh khi được cấp có | [31 empty] | TK
thẩm quyền cho phép. | [35 empty] | TK
|  |  |  | - Trường hợp bất khả kháng: Bên A và Bên B thương thảo xác định giá trị hợp đồng điều | [31 empty] | TK
chỉnh phù hợp với các quy định của pháp luật. | [35 empty] | TK
|  |  | Điều 5. Thanh toán hợp đồng: | [32 empty] | TK
5.1. Tạm ứng hợp đồng:
- Việc tạm ứng vốn được thực hiện ngay sau khi hợp đồng có hiệu lực:
|  |  |  | Số tiền bên A tạm ứng cho bên B là | [26 empty] | = | 0 |  | đ
|  |  | 5.1. Thanh toán hợp đồng: | [32 empty] | TK
|  |  |  | - Sau khi bàn giao sản phẩm hoàn thành hai bên tiến hành nghiệm thu quyết toán và thanh | [31 empty] | TK
lý hợp đồng. | [35 empty] | TK
|  |  |  | Số tiền bên A thanh toán dứt điểm cho bên B là | [26 empty] | = | #REF! |  | đ |  | TK
|  |  | 5.2. Hình thức thanh toán | [11 empty] | : tiền mặt hoặc chuyển khoản. | [20 empty] | TK
|  |  | 5.3. Đồng tiền thanh toán | [11 empty] | : tiền Việt Nam. | [20 empty] | TK
TK
TK
TK
TK
|  | Điều 6. Tranh chấp và giải quyết tranh chấp: | [33 empty] | TK
|  |  |  | - Trong trường hợp xảy ra tranh chấp, các bên phải có trách nhiệm thương lượng giải quyết. | [31 empty] | TK
|  |  |  | - Trường hợp không đạt được thỏa thuận giữa các bên. Việc giải quyết tranh chấp thông qua | [31 empty] | TK
hòa giải, trọng tài hoặc Tòa án kinh tế giải quyết theo quy định của pháp luật. | [35 empty] | TK
|  | Điều 7. Tạm dừng, hủy bỏ hợp đồng: | [33 empty] | TK
|  |  | 7.1. Các trường hợp tạm dừng thực hiện hợp đồng : | [32 empty] | TK
|  |  |  | - Do lỗi của Bên A hoặc Bên B gây ra. | [31 empty] | TK
|  |  |  | - Các trường hợp bất khả kháng. | [31 empty] | TK
|  |  |  | - Các trường hợp khác do hai bên thỏa thuận. | [31 empty] | TK
|  |  | Một bên có quyền tạm dừng hợp đồng do lỗi bên kia gây ra, nhưng phải báo cho bên kia biết | [32 empty] | TK
bằng văn bản và cùng bàn bạc giải quyết để tiếp tục thực hiện hợp đồng đã ký kết; trường hợp bên | [35 empty] | TK
tạm dừng không thông báo mà tạm dừng gây thiệt hại thì phải bồi thường cho bên thiệt hại. | [35 empty] | TK
|  |  | Thời gian và mức đền bù thiệt hại do tạm dừng hợp đồng do hai bên thỏa thuận để khắc phục. | [32 empty] | TK
|  |  | 7.2. Hủy bỏ hợp đồng : | [32 empty] | TK
|  |  | a/ Một bên có quyền hủy bỏ hợp đồng và không phải bồi thường thiệt hại khi bên kia vi phạm | [32 empty] | TK
hợp đồng là điều kiện hủy bỏ mà các bên đã thỏa thuận hoặc pháp luật có quy định. Bên vi phạm | [35 empty] | TK
hợp đồng phải bồi thường thiệt hại. | [35 empty] | TK
|  |  | b/ Bên hủy bỏ hợp đồng phải thông báo ngay cho bên kia biết việc hủy bỏ; nếu không thông | [32 empty] | TK
báo mà gây thiệt hại cho bên kia, thì bên hủy bỏ hợp đồng phải bồi thường. | [35 empty] | TK
|  |  | c/ Khi hợp đồng bị hủy bỏ thì hợp đồng không có hiệu lực từ thời điểm bị hủy bỏ và các bên | [32 empty] | TK
phải hoàn trả cho nhau tài sản hoặc tiền. | [35 empty] | TK
|  | Điều 8. Quyền và nghĩa vụ của bên B: | [33 empty] | TK
|  |  | a/ Tổ chức khảo sát lập hướng tuyến, bàn giao cột mốc cho bên A. | [32 empty] | TK
|  |  | b/ Thiết kế đảm bảo tiêu chuẩn kỹ thuật ngành, đảm bảo qui trình qui phạm an toàn, kinh tế. | [32 empty] | TK
|  |  | c/ Cung cấp đầy đủ kết quả, số liệu khảo sát và hồ sơ thiết kế cho bên A. | [32 empty] | TK
|  |  | d/ Bắt đầu và hoàn tất hồ sơ thiết kế đúng thời gian hợp đồng. | [32 empty] | TK
|  | Điều 9. Quyền và nghĩa vụ của bên A: | [33 empty] | TK
|  |  | a/ Cấp đủ kinh phí cho bên B. | [32 empty] | TK
|  |  | b/ Cung cấp sơ đồ vị trí mặt bằng và chuẩn bị mọi điều kiện cần thiết cho bên B khảo sát. | [32 empty] | TK
|  |  | c/ Xin giấy phép cấp đất của UBND tỉnh, thành phố, huyện để dựng trụ và lắp trạm sau khi | [32 empty] | TK
đã có phương án thiết kế. | [35 empty] | TK |  |  |  |  | TK
|  |  | d/ Bảo quản cột mốc khi bên B bàn giao. | [32 empty] | TK
|  | Điều 10. Điều khoản chung: | [33 empty] | TK
|  |  | 10.1. |  |  | Hợp đồng này cũng như tất cả các tài liệu, thông tin liên quan đến hợp đồng sẽ được các | [29 empty] | TK
bên quản lý theo quy định hiện hành của nhà nước về bảo mật. | [35 empty] | TK
|  |  | 10.2. |  |  | Hai bên cam kết thực hiện tốt các điều khoản đã thỏa thuận trong hợp đồng. | [29 empty] | TK
|  |  | 10.3. |  |  | Hợp đồng này có hiệu lực khi có đủ chữ ký của hai bên. | [29 empty] | TK
TK
TK
TK
TK
TK
TK
|  |  | 10.4. |  |  | Hợp đồng được lập thành 08 bản có giá trị pháp lý như nhau, Bên A giữ 04 bản, Bên B | [29 empty] | TK
giữ 04 bản | [35 empty] | TK
|  |  | 10.5. |  |  | Hiệu lực của hợp đồng : hợp đồng này có hiệu lực kể từ ngày hai bên ký kết và hết hiệu | [29 empty] | TK
lực khi hai bên đồng ý ký vào biên bản thanh lý hợp đồng. | [35 empty] | TK
TK
| ĐẠI DIỆN BÊN A | [20 empty] | ĐẠI DIỆN BÊN B | [13 empty] | TK
[22 empty] | GIÁM ĐỐC | [13 empty] | TK
TK
TK
TK
TK
[22 empty] | Nguyễn Viết Thọ | [13 empty] | TK
TK
TK
TK
TK
TK
TK
TK
TK
TK
TK
TK
TK
TK
TK
TK
TK
TK
TK
TK
TK
TK
TK
TK
TK
TK
TK
TK
TK
TK
TK
TK
TK
TK
TK
CỘNG HÒA XÃ HỘI CHỦ NGHĨA VIỆT NAM | [35 empty] | TK
Độc lập - Tự do - Hạnh phúc | [35 empty] | TK
------o0o------ | [35 empty] | TK
Hậu Giang, ngày tháng năm | [35 empty] | TK
TK
BIÊN BẢN THANH LÝ HỢP ĐỒNG | [35 empty] | TK
Số: 01/TLHĐKSTK-PCHG | [35 empty] | TK
| VỀ VIỆC TƯ VẤN KHẢO SÁT & THIẾT KẾ | [34 empty] | TK
| Căn cứ hợp đồng KSTK Số: 01/HĐKSTK-PCHG ngày 11/01/2017 ký giữa Công ty | [34 empty] | TK
| Điện lực Hậu Giang và đại diện Nhà máy xay xát Nguyễn Văn A; | [34 empty] | TK
| Căn cứ BC KT-KT số: 01/BCKTKT-PCHG ngày 07/12/2018 đã được phê duyệt. | [34 empty] | TK
| Hôm nay, ngày tháng năm tại Công ty Điện lực Hậu Giang chúng tôi gồm: | [34 empty] | TK
|  | 1. Bên giao thầu (gọi tắt là bên A) : | [33 empty] | TK
|  |  |  | - | Tên đơn vị | [5 empty] | : | TỔNG CÔNG TY ĐIỆN LỰC MIỀN NAM | [23 empty] | TK
|  |  |  | - | Người đại diện là | [5 empty] | : | ông |  | NGUYỄN VĂN A | [12 empty] | Chức vụ: | [5 empty] | CHỦ CƠ SỞ |  |  | TK
|  | 2. Bên nhận thầu (gọi tắt là bên B) : | [33 empty] | TK
|  |  |  | - | Tên đơn vị | [5 empty] | : | CÔNG TY ĐIỆN LỰC HẬU GIANG | [23 empty] | TK
|  |  |  | - | Người đại diện là | [5 empty] | : | ông |  | NGUYỄN VIẾT THỌ | [12 empty] | Chức vụ: | [5 empty] | GIÁM ĐỐC |  |  | TK
|  |  | Cùng tiến hành thanh lý hợp đồng KSTK Số: 01/HĐKSTK-PCHG ngày 11/01/2017 cho: | [32 empty] | TK
Công trình: XÂY DỰNG ĐƯỜNG DÂY TRUNG HẠ ÁP & TRẠM BIẾN ÁP | [35 empty] | TK
HUYỆN CHÂU THÀNH, TX NGÃ BẢY | [35 empty] | TK
Địa điểm: Huyện Châu Thành & Tx.Ngã Bảy, tỉnh Hậu Giang | [35 empty] | TK
|  | a/ Khối lương công việc thực hiện: hồ sơ bên B đã giao cho bên A gồm 4 bộ hồ sơ thiết kế | [33 empty] | TK
BC KT-KT Số: 01/BCKTKT-PCHG ngày 07/ 12/ 2018 do PCHG thiết lập. | [35 empty] | TK
|  | b/ Thanh lý hợp đồng : | [33 empty] | TK
[7 empty] | - Giá trị hợp đồng | [22 empty] | = | #REF! |  |  | đ |  | TK
[7 empty] | - Giá trị thanh lý | [22 empty] | = | #REF! |  |  | đ |  | TK
[9 empty] | + Giá trị phần khảo sát | [20 empty] | = | #REF! |  |  | đ |  | TK
[9 empty] | + Giá trị phần lập BCKT-KT | [20 empty] | = | 236755715 |  |  | đ |  | TK
[30 empty] | = | #REF! |  |  | đ
[7 empty] | - Bên A đã tạm ứng cho bên B | [22 empty] | = | 0 |  |  | đ |  | TK
[7 empty] | - Giá trị còn lại bên A phải trả cho bên B | [22 empty] | = | #REF! |  |  | đ |  | TK
|  |  |  | #NAME? | [31 empty] | TK
|  |  |  | Hai bên cùng thống nhất thanh lý hợp đồng Số: 01/HĐKSTK-PCHG ngày 11/ 01/ 2017 | [31 empty] | TK
và hợp đồng hết hiệu lực kể từ ngày biên bản được ký kết và thanh toán dứt điểm. | [35 empty] | TK
|  |  |  | Biên bản được lập thành 08 bản, bên A giữ 04 bản bên B giữ 04 bản và có giá trị như nhau. | [31 empty] | TK
| ĐẠI DIỆN BÊN A | [20 empty] | ĐẠI DIỆN BÊN B | [13 empty] | TK
[22 empty] | GIÁM ĐỐC | [13 empty] | TK
TK
TK
TK
TK
[22 empty] | Nguyễn Viết Thọ | [13 empty] | TK
TK
CỘNG HÒA XÃ HỘI CHỦ NGHĨA VIỆT NAM | [35 empty] | TK
Độc lập - Tự do - Hạnh phúc | [35 empty] | TK
------o0o------ | [35 empty] | TK
Hậu Giang, ngày 14 tháng 12 năm 2018 | [35 empty] | TK
BIÊN BẢN SỐ: 01/BB-NTKSTK | [35 empty] | TK
NGHIỆM THU KẾT QUẢ KHẢO SÁT & THIẾT KẾ | [35 empty] | TK
| 1. Đối tượng nghiệm thu: | [34 empty] | TK
Công trình: XÂY DỰNG ĐƯỜNG DÂY TRUNG HẠ ÁP & TRẠM BIẾN ÁP | [35 empty] | TK
HUYỆN CHÂU THÀNH, TX NGÃ BẢY | [35 empty] | TK
Địa điểm: Huyện Châu Thành & Tx.Ngã Bảy, tỉnh Hậu Giang | [35 empty] | TK
| 2. Thành phần nghiệm thu: | [34 empty] | TK
|  | a. Bên giao thầu : | [33 empty] | TK
|  |  |  | - | Tên đơn vị | [5 empty] | : | TỔNG CÔNG TY ĐIỆN LỰC MIỀN NAM | [23 empty] | TK
|  |  |  | - | Địa chỉ | [5 empty] | : | TP.Vị Thanh, tỉnh Hậu Giang | [23 empty] | TK
|  |  |  | - | Người đại diện là | [5 empty] | : | ông |  | NGUYỄN VĂN A | [12 empty] | Chức vụ: | [5 empty] | CHỦ CƠ SỞ |  |  | TK
|  | b. Bên nhận thầu : | [33 empty] | TK
|  |  |  | - | Tên đơn vị | [5 empty] | : | CÔNG TY ĐIỆN LỰC HẬU GIANG | [23 empty] | TK
|  |  |  | - | Địa chỉ | [5 empty] | : | Số 81, Đ. Võ Văn Kiệt, KV2, P5, Tp. Vị Thanh, tỉnh Hậu Giang | [23 empty] | TK
|  |  |  | - | Người đại diện là | [5 empty] | : | ông |  | NGUYỄN VIẾT THỌ | [12 empty] | Chức vụ: | [5 empty] | GIÁM ĐỐC |  |  | TK
| 3. Thời gian nghiệm thu: | [34 empty] | TK
[7 empty] | - | Bắt đầu |  | : | lúc 08h30,: ngày 14 tháng 12 năm 2018 | [24 empty] | TK
[7 empty] | - | Kết thúc |  | : | lúc 10h30,: ngày 14 tháng 12 năm 2018 | [24 empty] | TK
[7 empty] | - | Tại |  | : | Công ty Điện lực Hậu Giang | [24 empty] | TK
| 4. Đánh giá kết quả khảo sát & hồ sơ thiết kế: | [34 empty] | TK
|  |  |  | a/ |  | Về chất lượng kết quả khảo sát và thiết kế: đạt theo yêu cầu trong hợp đồng KSTK. | [29 empty] | TK
|  |  |  | b/ |  | Về khối lượng kết quả khảo sát và thiết kế: | [29 empty] | TK
[8 empty] | - | Đường dây trung áp | [7 empty] | : | 17 | [7 empty] | m | [9 empty] | TK
[8 empty] | - | Trạm biến áp | [7 empty] | : | 22/0,4kV - 160 | [7 empty] | kVA | [9 empty] | TK
[8 empty] | - | Đường dây hạ áp | [7 empty] | : | 4653 | [7 empty] | m | [9 empty] | TK
|  |  |  | c/ |  | Về hình thức, số lượng hồ sơ thiết kế công trình: đạt theo yêu cầu. | [29 empty] | TK
| 5. Kết luận: | [34 empty] | TK
|  |  |  | Chấp nhận nghiệm thu kết quả khảo sát và hồ sơ thiết kế. | [31 empty] | TK
| ĐẠI DIỆN BÊN A | [20 empty] | ĐẠI DIỆN BÊN B | [13 empty] | TK
[22 empty] | GIÁM ĐỐC | [13 empty] | TK
TK
TK
TK
TK
[22 empty] | Nguyễn Viết Thọ | [13 empty] | TK
CỘNG HÒA XÃ HỘI CHỦ NGHĨA VIỆT NAM | [35 empty] | GS
Độc lập - Tự do - Hạnh phúc | [35 empty] | GS
------o0o------ | [35 empty] | GS
Hậu Giang, ngày 07 tháng 12 năm 2018 | [35 empty] | GS
GS
HỢP ĐỒNG | [35 empty] | GS
Số: 01/HĐGS-PCHG | [35 empty] | GS
| VỀ VIỆC TƯ VẤN GIÁM SÁT THI CÔNG | [34 empty] | GS
GS
| I . CÁC CĂN CỨ ĐỂ KÝ KẾT HỢP ĐỒNG : | [34 empty] | GS
| Căn cứ Bộ Luật Dân sự số: 91/2015/QH13 ngày 24/11/2015 của Quốc hội Nước Cộng Hòa Xã | [34 empty] | GS
| Hội Chủ Nghĩa Việt Nam khoá XIII, kỳ họp thứ 10; | [34 empty] | GS
| Căn cứ Luật Thương mại số: 36/2005/QH11 ngày 14/06/2005 của Quốc hội Nước Cộng Hòa Xã | [34 empty] | GS
| Hội Chủ Nghĩa Việt Nam khoá XI, kỳ họp thứ 7; | [34 empty] | GS
| Căn cứ Luật Xây dựng số: 50/2014/QH13 ngày 18/06/2014 của Quốc hội Nước Cộng Hòa Xã | [34 empty] | GS
| Hội Chủ Nghĩa Việt Nam khoá XIII, kỳ họp thứ 7; | [34 empty] | GS
| Căn cứ Thông tư số: 06/2016/TT-BXD ngày 10/03/2016 của Bộ trưởng Bộ Xây dựng, hướng | [34 empty] | GS
| dẫn xác định và quản lý chi phí đầu tư xây dựng; | [34 empty] | GS
| Căn cứ Nghị định số: 46/2015/NĐ-CP ngày 12/05/2015 của Chính phủ về quản lý chất lượng | [34 empty] | GS
| và bảo trì công trình xây dựng; | [34 empty] | GS
| Căn cứ Nghị định số: 37/2015/NĐ-CP ngày 15/6/2015 của Chính phủ về Quy định chi tiết về | [34 empty] | GS
| hợp đồng xây dựng; | [34 empty] | GS
| Theo đơn đề nghị của Nhà máy xay xát Nguyễn Văn A. | [34 empty] | GS
| Hôm nay, ngày 07 tháng 12 năm 2018 tại Công ty Điện lực Hậu Giang chúng tôi gồm: | [34 empty] | GS
| II . CÁC BÊN KÝ HƠP ĐỒNG : | [34 empty] | GS
|  | 1. Bên giao thầu (gọi tắt là bên A) : | [33 empty] | GS
|  |  |  | - | Tên đơn vị | [5 empty] | : | TỔNG CÔNG TY ĐIỆN LỰC MIỀN NAM | [23 empty] | GS
|  |  |  | - | Địa chỉ | [5 empty] | : | TP.Vị Thanh, tỉnh Hậu Giang | [23 empty] | GS
|  |  |  | - | Số điện thoại | [5 empty] | : | . . . . . . . . . . . . . . . . . . . . . . . . . . . . . . . . . . . . . . . . . . . . . . . . . . . | [8 empty] | Fax : |  |  | . . . . . . . . . . . . . . . . . . . . . . . . . . . . . . . . . . . . . . . . . . . . . . . . . . . | [11 empty] | GS
|  |  |  | - | Tài khoản số | [5 empty] | : | . . . . . . . . . . . . . . . . . . . . . . . . . . . . . . . . . . . . . . . . . . . . . . . . . . . | [8 empty] | Mở tại : |  |  | . . . . . . . . . . . . . . . . . . . . . . . . . . . . . . . . . . . . . . . . . . . . . . . . . . . | [11 empty] | GS
|  |  |  | - | Mã số thuế | [5 empty] | : | . . . . . . . . . . . . . . . . . . . . . . . . . . . . . . . . . . . . . . . . . . . . . . . . . . . | [23 empty] | GS
|  |  |  | - | Người đại diện là | [5 empty] | : | ông |  | NGUYỄN VĂN A | [12 empty] | Chức vụ: | [5 empty] | CHỦ CƠ SỞ |  |  | GS
|  | 2. Bên nhận thầu (gọi tắt là bên B) : | [33 empty] | GS
|  |  |  | - | Tên đơn vị | [5 empty] | : | CÔNG TY ĐIỆN LỰC HẬU GIANG | [23 empty] | GS
|  |  |  | - | Địa chỉ | [5 empty] | : | Số 81, Đ. Võ Văn Kiệt, KV2, P5, Tp. Vị Thanh, tỉnh Hậu Giang | [23 empty] | GS
|  |  |  | - | Số điện thoại | [5 empty] | : | 0293.3504.979 | [8 empty] | Fax : |  |  | 0293.3876.812 | [11 empty] | GS
|  |  |  | - | Tài khoản số | [5 empty] | : | 7000 211 0101 | [8 empty] | Mở tại : |  |  | NH Nông nghiệp & PTNT T.Hậu Giang | [11 empty] | GS
|  |  |  | - | Mã số thuế | [5 empty] | : | 030094 2001 035 | [23 empty] | GS
|  |  |  | - | Người đại diện là | [5 empty] | : | ông |  | NGUYỄN VIẾT THỌ | [12 empty] | Chức vụ: | [5 empty] | GIÁM ĐỐC |  |  | GS
GS
GS
GS
[36 empty] | GS |  |  |  |  | GS
HAI BÊN THỎA THUẬN KÝ KẾT | [35 empty] | GS | HAI BÊN THỎA THUẬN KÝ KẾT |  |  |  | GS
HỢP ĐỒNG GIÁM SÁT THI CÔNG VỚI NHỮNG ĐIỀU KHOẢN SAU | [35 empty] | GS | HỢP ĐỒNG GIÁM SÁT THI CÔNG VỚI NHỮNG ĐIỀU KHOẢN SAU |  |  |  | GS
|  | Điều 1. Nội dung công việc phải thực hiện: | [33 empty] | GS |  | Điều 1. Nội dung công việc phải thực hiện: |  |  | GS
|  |  | Bên A giao cho bên B giám sát thi công: | [32 empty] | GS
Công trình: XÂY DỰNG ĐƯỜNG DÂY TRUNG HẠ ÁP & TRẠM BIẾN ÁP | [35 empty] | GS
HUYỆN CHÂU THÀNH, TX NGÃ BẢY | [35 empty] | GS
Địa điểm: Huyện Châu Thành & Tx.Ngã Bảy, tỉnh Hậu Giang | [35 empty] | GS
|  |  |  | Với các yêu cầu về sản phẩm của hợp đồng giám sát thi công phải đạt được như sau: | [31 empty] | GS
|  |  |  | - | Sản phẩm của hợp đồng giám sát thi công công trình: thực hiện việc giám sát thi công xây | [30 empty] | GS
dựng ngay từ khi khởi công xây dựng và thường xuyên liên tục trong quá trình thi công. Theo dõi, | [35 empty] | GS
kiểm tra vị trí; khối lượng thi công; chất lượng sản phẩm của từng hạng mục và toàn bộ công trình | [35 empty] | GS
theo quy định quản lý chất lượng hiện hành và tiêu chuẩn của thiết kế được duyệt; tiến độ thực hiện | [35 empty] | GS
an toàn lao động và vệ sinh môi trường trong thi công xây dựng công trình. | [35 empty] | GS
|  | Điều 2. Chất lượng và các yêu cầu kỹ thuật, mỹ thuật: | [33 empty] | GS
|  |  | Chất lượng công việc do Bên B thực hiện phải đáp ứng theo yêu cầu của Bên A, phải tuân thủ | [32 empty] | GS
theo các quy định hiện hành của Nhà nước và các quy trình quy phạm chuyên ngành khác, cụ thể: | [35 empty] | GS
|  | Điều 3. Thời gian, tiến độ thực hiện: | [33 empty] | GS
|  |  | 3.1. Thời gian thực hiện : | [32 empty] | GS
|  |  |  | - Thời gian bắt đầu : ngay sau khi hợp đồng được ký kết. | [31 empty] | GS
|  |  |  | - Thời gian thực hiện: sau khi có lệnh khởi công và theo tiến độ thi công của đơn vị thi công. | [31 empty] | GS
|  |  |  | Bên A giao cho bên B các hồ sơ thiết kế kỹ thuật thi công - tổng dự toán của công trình cần | [31 empty] | GS
giám sát đã được các bên có liên quan phê duyệt. | [35 empty] | GS | - Giá trị chi phí xây dựng trước thuế GXD |  | 5009742822 | đ
|  |  | 3.2. Hồ sơ giám sát giao cho Bên A : gồm 04 bộ. | [32 empty] | GS | - Giá trị chi phí thiết bị trước thuế GTB |  | 550082859 | đ
|  | Điều 4. Giá trị hợp đồng: (tạm tính) | [33 empty] | GS
|  |  | - Chi phí GSXL | [6 empty] | : | 5009742822đ x 3,508 x 1.1 | [18 empty] | = | 193315956 |  |  | đ |  | GS | - Định mức chi phí GS thi công xây dựng |  | 3.508
|  |  | - Chi phí GSTB | [6 empty] | : | 550082859đ x 1,147 x 1.1 | [18 empty] | = | 6940395 |  |  | đ |  | GS | - Định mức chi phí GS lắp đặt thiết bị |  | 1.147
|  | - Cộng | [27 empty] | = | 200256351 |  |  | đ |  | GS
|  |  |  | #NAME? | [31 empty] | GS
|  |  |  | Giá trị hợp đồng trên có thể được điều chỉnh trong các trường hợp sau : | [31 empty] | GS
|  |  |  | - Bổ sung, điều chỉnh khối lượng thực hiện so với hợp đồng. | [31 empty] | GS
|  |  |  | - Nhà nước thay đổi chính sách : trong trường hợp này chỉ được điều chỉnh khi được cấp có | [31 empty] | GS
thẩm quyền cho phép. | [35 empty] | GS
|  |  |  | - Trường hợp bất khả kháng : Bên A và Bên B thương thảo để xác định giá trị hợp đồng điều | [31 empty] | GS
chỉnh phù hợp với các quy định của pháp luật. | [35 empty] | GS
|  | Điều 5. Thanh toán hợp đồng: | [33 empty] | GS
5.1. Tạm ứng hợp đồng :
- Việc tạm ứng vốn được thực hiện ngay sau khi hợp đồng có hiệu lực :
[5 empty] | Số tiền bên A tạm ứng cho bên B là | [25 empty] | = | 0 |  | đ
|  |  | 5.1. Thanh toán hợp đồng: | [32 empty] | GS
|  |  |  | - Sau khi bàn giao sản phẩm hoàn thành hai bên tiến hành nghiệm thu quyết toán và thanh | [31 empty] | GS
lý hợp đồng. Bên A thanh toán nốt phần còn lại của hợp đồng cho bên B. | [35 empty] | GS
|  |  |  | Số tiền bên A thanh toán dứt điểm cho bên B là | [26 empty] | = | 200256351 |  | đ |  | GS
|  |  | 5.2. Hình thức thanh toán | [11 empty] | : tiền mặt hoặc chuyển khoản. | [20 empty] | GS
|  |  | 5.3. Đồng tiền thanh toán | [11 empty] | : tiền Việt Nam. | [20 empty] | GS
GS
GS
|  | Điều 6. Tranh chấp và giải quyết tranh chấp: | [33 empty] | GS
|  |  |  | - Trong trường hợp xảy ra tranh chấp, các bên phải có trách nhiệm thương lượng giải quyết. | [31 empty] | GS
|  |  |  | - Trường hợp không đạt được thỏa thuận giữa các bên. Việc giải quyết tranh chấp thông qua | [31 empty] | GS
hòa giải, trọng tài hoặc Tòa án kinh tế giải quyết theo quy định của pháp luật. | [35 empty] | GS
|  | Điều 7. Tạm dừng, hủy bỏ hợp đồng: | [33 empty] | GS
|  |  | 7.1. Các trường hợp tạm dừng thực hiện hợp đồng : | [32 empty] | GS
|  |  |  | - Do lỗi của Bên A hoặc Bên B gây ra. | [31 empty] | GS
|  |  |  | - Các trường hợp bất khả kháng. | [31 empty] | GS
|  |  |  | - Các trường hợp khác do hai bên thỏa thuận. | [31 empty] | GS
|  |  | Một bên có quyền tạm dừng hợp đồng do lỗi bên kia gây ra, nhưng phải báo cho bên kia biết | [32 empty] | GS
bằng văn bản và cùng bàn bạc giải quyết để tiếp tục thực hiện hợp đồng đã ký kết; trường hợp bên | [35 empty] | GS
tạm dừng không thông báo mà tạm dừng gây thiệt hại thì phải bồi thường cho bên thiệt hại. | [35 empty] | GS
|  |  | Thời gian và mức đền bù thiệt hại do tạm dừng hợp đồng do hai bên thỏa thuận để khắc phục. | [32 empty] | GS
|  |  | 7.2. Hủy bỏ hợp đồng : | [32 empty] | GS
|  |  | a/ Một bên có quyền hủy bỏ hợp đồng và không phải bồi thường thiệt hại khi bên kia vi phạm | [32 empty] | GS
hợp đồng là điều kiện hủy bỏ mà các bên đã thỏa thuận hoặc pháp luật có quy định. Bên vi phạm | [35 empty] | GS
hợp đồng phải bồi thường thiệt hại. | [35 empty] | GS
|  |  | b/ Bên hủy bỏ hợp đồng phải thông báo ngay cho bên kia biết việc hủy bỏ; nếu không thông | [32 empty] | GS
báo mà gây thiệt hại cho bên kia, thì bên hủy bỏ hợp đồng phải bồi thường. | [35 empty] | GS
|  |  | c/ Khi hợp đồng bị hủy bỏ thì hợp đồng không có hiệu lực từ thời điểm bị hủy bỏ và các bên | [32 empty] | GS
phải hoàn trả cho nhau tài sản hoặc tiền. | [35 empty] | GS
|  | Điều 8. Quyền và nghĩa vụ của bên B: | [33 empty] | GS
|  |  | a/ Theo dõi, kiểm tra, xác định khối lượng và chất lượng trong quá trình thi công công trình | [32 empty] | GS
để đảm bảo công trình được thi công theo đúng hồ sơ thiết kế kỹ thuật được duyệt và theo đúng các | [35 empty] | GS
qui trình, qui phạm kỹ thuật hiện hành áp dụng đối với các công trình tương ứng. | [35 empty] | GS
|  |  | b/ Thực hiện đầy đủ chế độ ghi chép nhật ký theo dõi công trình, báo cáo tiến độ thực hiện | [32 empty] | GS
và các vấn đề phát sinh trong quá trình giám sát cho bên A. | [35 empty] | GS
|  |  | c/ Kịp thời báo cáo để tổ chức nghiệm thu sản phẩm theo Nghị định 46/2015/NĐ-CP ngày | [32 empty] | GS
12/05/2015 của Chính phủ về quản lý chất lượng và bảo trì công trình xây dựng. | [35 empty] | GS
|  |  | d/ Trong trường hợp hết hạn mà công trình chưa hoàn tất thì hai bên sẽ thương thảo để ký phụ | [32 empty] | GS
lục hợp đồng, phần chi phí phát sinh thêm bên A phải thanh toán cho bên B. | [35 empty] | GS
|  | Điều 9. Quyền và nghĩa vụ của bên A: | [33 empty] | GS
|  |  |  | a/ Giao cho bên B : bộ hồ sơ để giám sát kỹ thuật công trình điện bao gồm : | [31 empty] | GS
[5 empty] | - | Giấy phép hành nghề đơn vị thi công. | [29 empty] | GS
[5 empty] | - | Hợp đồng kinh tế về giao nhận thầu xây lắp giữa chủ đầu tư và đơn vị thi công. | [29 empty] | GS
[5 empty] | - | Dự kiến tiến độ thi công, nhân sự thi công, lịch đăng ký cắt điện để thực hiện công tác. | [29 empty] | GS
[5 empty] | - | Bảng thời gian và địa điểm tập kết vật tư. | [29 empty] | GS
[5 empty] | - | Các phiếu kiểm nghiệm các loại vật tư thiết bị của công trình. | [29 empty] | GS
[5 empty] | - | Hồ sơ, tài liệu, bản vẽ thiết kế công trình đã được Công ty Điện lực Hậu Giang thỏa | [29 empty] | GS
thuận có biên bản kèm theo. | [35 empty] | GS
[5 empty] | - | Quyết định duyệt vốn của công trình. | [29 empty] | GS
[5 empty] | - | Có công văn ủy quyền cho bên B làm giám sát kỹ thuật, quản lý chất lượng công trình | [29 empty] | GS
xây dựng và thông báo cho đơn vị nhận thầu xây lắp biết để tạo điều kiện cho bên B làm việc. | [35 empty] | GS
|  |  |  | b/ Giải quyết các trở ngại trong quá trình giám sát khi được bên B thông báo. | [31 empty] | GS
[6 empty] | Khi công trình hoàn tất, có giấy báo hoàn tất thi công đính kèm các hồ sơ liên quan : | [29 empty] | GS
biên bản nghiệm thu khối lượng vật tư thiết bị, bản vẽ hoàn công. | [35 empty] | GS
|  | Điều 10. Điều khoản chung: | [33 empty] | GS
|  |  | 10.1. |  |  | Hợp đồng này cũng như tất cả các tài liệu, thông tin liên quan đến hợp đồng sẽ được các | [29 empty] | GS
bên quản lý theo quy định hiện hành của nhà nước về bảo mật. | [35 empty] | GS
|  |  | 10.2. |  |  | Hai bên cam kết thực hiện tốt các điều khoản đã thỏa thuận trong hợp đồng. | [29 empty] | GS
|  |  | 10.3. |  |  | Hợp đồng này có hiệu lực khi có đủ chữ ký của hai bên. | [29 empty] | GS
|  |  | 10.4. |  |  | Hợp đồng được lập thành 08 bản có giá trị pháp lý như nhau, Bên A giữ 04 bản, Bên B | [29 empty] | GS
giữ 04 bản | [35 empty] | GS
|  |  | 10.5. |  |  | Hiệu lực của hợp đồng: hợp đồng này có hiệu lực kể từ ngày hai bên ký kết và hết hiệu | [29 empty] | GS
lực khi hai bên đồng ý ký vào biên bản thanh lý hợp đồng. | [35 empty] | GS
GS
| ĐẠI DIỆN BÊN A | [20 empty] | ĐẠI DIỆN BÊN B | [13 empty] | GS
[22 empty] | GIÁM ĐỐC | [13 empty] | GS
GS
GS
GS
GS
[22 empty] | Nguyễn Viết Thọ | [13 empty] | GS
GS
GS
GS
GS
GS
GS
GS
GS
GS
GS
GS
GS
GS
[36 empty] | GS |  |  |  |  | GS
[36 empty] | GS |  |  |  |  | GS
[36 empty] | GS |  |  |  |  | GS
[36 empty] | GS |  |  |  |  | GS
[36 empty] | GS |  |  |  |  | GS
[36 empty] | GS |  |  |  |  | GS
GS
GS
[36 empty] | GS |  |  |  |  | GS
CỘNG HÒA XÃ HỘI CHỦ NGHĨA VIỆT NAM | [35 empty] | GS
Độc lập - Tự do - Hạnh phúc | [35 empty] | GS
------o0o------ | [35 empty] | GS
Hậu Giang, ngày tháng năm | [35 empty] | GS
GS
BIÊN BẢN THANH LÝ HỢP ĐỒNG | [35 empty] | GS
Số: 01/TLHĐGS-PCHG | [35 empty] | GS
| VỀ VIỆC TƯ VẤN GIÁM SÁT THI CÔNG | [34 empty] | GS
| Căn cứ hợp đồng giám sát Số: 01/HĐGS-PCHG ngày 07/12/2018 ký giữa Công ty | [34 empty] | GS
| Điện lực Hậu Giang và đại diện Nhà máy xay xát Nguyễn Văn A; | [34 empty] | GS
| Căn cứ BC KT-KT số: 01/BCKTKT-PCHG ngày 07/12/2018 đã được phê duyệt; | [34 empty] | GS
| Căn cứ biên bản nghiệm thu công trình. | [34 empty] | GS
| Hôm nay, ngày tháng năm tại Công ty Điện lực Hậu Giang chúng tôi gồm: | [34 empty] | GS
|  | 1. Bên giao thầu (gọi tắt là bên A) : | [33 empty] | GS
|  |  |  | - | Tên đơn vị | [5 empty] | : | TỔNG CÔNG TY ĐIỆN LỰC MIỀN NAM | [23 empty] | GS
|  |  |  | - | Người đại diện là | [5 empty] | : | ông |  | NGUYỄN VĂN A | [12 empty] | Chức vụ: | [5 empty] | CHỦ CƠ SỞ |  |  | GS
|  | 2. Bên nhận thầu (gọi tắt là bên B) : | [33 empty] | GS
|  |  |  | - | Tên đơn vị | [5 empty] | : | CÔNG TY ĐIỆN LỰC HẬU GIANG | [23 empty] | GS
|  |  |  | - | Người đại diện là | [5 empty] | : | ông |  | NGUYỄN VIẾT THỌ | [12 empty] | Chức vụ: | [5 empty] | GIÁM ĐỐC |  |  | GS
|  |  | Cùng tiến hành thanh lý hợp đồng giám sát Số: 01/HĐGS-PCHG ngày 07/12/2018 cho: | [32 empty] | GS
Công trình: XÂY DỰNG ĐƯỜNG DÂY TRUNG HẠ ÁP & TRẠM BIẾN ÁP | [35 empty] | GS
HUYỆN CHÂU THÀNH, TX NGÃ BẢY | [35 empty] | GS
Địa điểm: Huyện Châu Thành & Tx.Ngã Bảy, tỉnh Hậu Giang | [35 empty] | GS
|  | a/ Khối lượng công việc thực hiện: | [33 empty] | GS
|  |  | - Bên B đã thực hiện hoàn tất việc giám sát thi công công trình theo đúng hồ sơ thiết kế. | [32 empty] | GS
|  |  | - Vấn đề tồn tại : không. | [32 empty] | GS
|  | b/ Thanh lý hợp đồng : | [33 empty] | GS
[7 empty] | - Giá trị hợp đồng | [22 empty] | = | 200256351 |  |  | đ |  | GS
[7 empty] | - Giá trị thanh lý | [22 empty] | = | 200256351 |  |  | đ |  | GS
[7 empty] | - Bên A đã tạm ứng cho bên B | [22 empty] | = | 0 |  |  | đ |  | GS
[7 empty] | - Giá trị còn lại bên A phải trả cho bên B | [22 empty] | = | 200256351 |  |  | đ |  | GS
|  |  |  | #NAME? | [31 empty] | GS
|  |  |  | Hai bên cùng thống nhất thanh lý hợp đồng Số: 01/HĐGS-PCHG ngày 07/12/2018 và | [31 empty] | GS
hợp đồng hết hiệu lực kể từ ngày biên bản được ký kết và thanh toán dứt điểm. | [35 empty] | GS
|  |  |  | Biên bản được lập thành 08 bản, bên A giữ 04 bản bên B giữ 04 bản và có giá trị như nhau. | [31 empty] | GS
| ĐẠI DIỆN BÊN A | [20 empty] | ĐẠI DIỆN BÊN B | [13 empty] | GS
[22 empty] | GIÁM ĐỐC | [13 empty] | GS
GS
GS
GS
GS
[22 empty] | Nguyễn Viết Thọ | [13 empty] | GS
TỔNG CÔNG TY ĐIỆN LỰC MIỀN NAM | [16 empty] | CỘNG HÒA XÃ HỘI CHỦ NGHĨA VIỆT NAM | [18 empty] | QDGS
CÔNG TY ĐIỆN LỰC HẬU GIANG | [16 empty] | Độc lập - Tự do - Hạnh phúc | [18 empty] | QDGS
------o0o------ | [16 empty] | ------o0o------ | [18 empty] | QDGS
Số: /QĐ-PCHG | [16 empty] | Hậu Giang, ngày 07 tháng 12 năm 2018 | [18 empty] | QDGS
QDGS
| QUYẾT ĐỊNH | [34 empty] | QDGS
Về việc giám sát thi công | [35 empty] | QDGS
Công trình: XÂY DỰNG ĐƯỜNG DÂY TRUNG HẠ ÁP & TRẠM BIẾN ÁP | [35 empty] | QDGS
HUYỆN CHÂU THÀNH, TX NGÃ BẢY | [35 empty] | QDGS
Địa điểm: Huyện Châu Thành & Tx.Ngã Bảy, tỉnh Hậu Giang | [35 empty] | QDGS
GIÁM ĐỐC CÔNG TY ĐIỆN LỰC HẬU GIANG | [35 empty] | QDGS
|  |  |  | Căn cứ theo hợp đồng tư vấn giám sát ngày 07/12/2018 giữa Công ty Điện lực Hậu Giang | [31 empty] | QDGS
|  |  | và Nhà máy xay xát Nguyễn Văn A; | [32 empty] | QDGS
|  |  |  | Căn cứ BC KT-KT Số: 01/BCKTKT-PCHG ngày 07/12/2018 do PCHG thiết lập; | [31 empty] | QDGS
|  |  |  | Căn cứ yêu cầu công tác. | [31 empty] | QDGS
QUYẾT ĐỊNH: | [35 empty] | QDGS
|  | Điều 1. Nay giao cho tổ giám sát gồm: | [33 empty] | QDGS
[6 empty] | 1 |  | . | Ông Trần Văn Nhung | [10 empty] | ĐL TP.Vị Thanh | [7 empty] | Tổ Trưởng | [7 empty] | QDGS
[6 empty] | 2 |  | . | Ông Nguyễn Ngọc Việt | [10 empty] | ĐL TP.Vị Thanh | [7 empty] | Tổ Phó | [7 empty] | QDGS
[6 empty] | 3 |  | . | Ông Lê Huynh | [10 empty] | Phòng Kỹ thuật | [7 empty] | CBKT | [7 empty] | QDGS
[6 empty] | 4 |  | . | Ông Lê Chấn Tùng | [10 empty] | ĐL TP.Vị Thanh | [7 empty] | CBKT | [7 empty] | QDGS
[6 empty] | 5 |  | . | Ông Lê Vũ Hoàng Linh | [10 empty] | ĐL TP.Vị Thanh | [7 empty] | CBKT | [7 empty] | QDGS
[6 empty] | 6 |  | . | Ông Trang Văn Hoàng | [10 empty] | ĐL TP.Vị Thanh | [7 empty] | CNĐ | [7 empty] | QDGS
[6 empty] | 1 |  | . | Ông Lâm Quang Lợi | [10 empty] | ĐL Vị Thủy | [7 empty] | Tổ Trưởng | [7 empty] | 0
[6 empty] | 2 |  | . | Ông Lý Nhân Tân | [10 empty] | ĐL Vị Thủy | [7 empty] | Tổ Phó | [7 empty] | 0
[6 empty] | 3 |  | . | Ông Lê Huynh | [10 empty] | Phòng Kỹ thuật | [7 empty] | CBKT | [7 empty] | 0
[6 empty] | 4 |  | . | Ông Lưu Tuấn Anh | [10 empty] | ĐL Vị Thủy | [7 empty] | CBKT | [7 empty] | 0
[6 empty] | 5 |  | . | Ông Hồ Hiền Lương | [10 empty] | ĐL Vị Thủy | [7 empty] | CBKT | [7 empty] | 0
[6 empty] | 6 |  | . | Ông Liên Chí Cường | [10 empty] | ĐL Vị Thủy | [7 empty] | CNĐ | [7 empty] | 0
[6 empty] | 1 |  | . | Ông Nguyễn Thanh Vân | [10 empty] | ĐL TX.Long Mỹ | [7 empty] | Tổ Trưởng | [7 empty] | 0
[6 empty] | 2 |  | . | Ông Nguyễn Đức Cường | [10 empty] | ĐL TX.Long Mỹ | [7 empty] | Tổ Phó | [7 empty] | 0
[6 empty] | 3 |  | . | Ông Lê Văn Soan | [10 empty] | Phòng Kỹ thuật | [7 empty] | CBKT | [7 empty] | 0
[6 empty] | 4 |  | . | Ông Cao Tứ Hải | [10 empty] | ĐL TX.Long Mỹ | [7 empty] | CBAT | [7 empty] | 0
[6 empty] | 5 |  | . | Ông Bùi Quốc Toàn | [10 empty] | ĐL TX.Long Mỹ | [7 empty] | CBKT | [7 empty] | 0
[6 empty] | 6 |  | . | Ông Nguyễn Văn Văn | [10 empty] | ĐL TX.Long Mỹ | [7 empty] | CNĐ | [7 empty] | 0
[6 empty] | 1 |  | . | Ông Nguyễn Xuân Trọng | [10 empty] | ĐL Long Mỹ | [7 empty] | Tổ Trưởng | [7 empty] | 0
[6 empty] | 2 |  | . | Ông Lê Thanh Phong | [10 empty] | ĐL Long Mỹ | [7 empty] | Tổ Phó | [7 empty] | 0
[6 empty] | 3 |  | . | Ông Lê Huynh | [10 empty] | Phòng Kỹ thuật | [7 empty] | CBKT | [7 empty] | 0
[6 empty] | 4 |  | . | Ông Huỳnh Anh Kiệt | [10 empty] | ĐL Long Mỹ | [7 empty] | CBKT | [7 empty] | 0
[6 empty] | 5 |  | . | Ông Trần Ngọc Linh | [10 empty] | ĐL Long Mỹ | [7 empty] | CBKT | [7 empty] | 0
[6 empty] | 6 |  | . | Ông Trịnh Trung Kiên | [10 empty] | ĐL Long Mỹ | [7 empty] | CNĐ | [7 empty] | 0
[6 empty] | 1 |  | . | Ông Hà Hùng | [10 empty] | ĐL TX.Ngã Bảy | [7 empty] | Tổ Trưởng | [7 empty] | 0
[6 empty] | 2 |  | . | Ông Trần Minh Đức | [10 empty] | ĐL TX.Ngã Bảy | [7 empty] | Tổ Phó | [7 empty] | 0
[6 empty] | 3 |  | . | Ông Lê Văn Soan | [10 empty] | Phòng Kỹ thuật | [7 empty] | CBKT | [7 empty] | 0
[6 empty] | 4 |  | . | Ông Nguyễn Văn Ngoan | [10 empty] | ĐL TX.Ngã Bảy | [7 empty] | CBAT | [7 empty] | 0
[6 empty] | 5 |  | . | Ông Nguyễn Tấn Phương | [10 empty] | ĐL TX.Ngã Bảy | [7 empty] | CBKT | [7 empty] | 0
[6 empty] | 6 |  | . | Ông Thái Đắc Hoàng Quốc | [10 empty] | ĐL TX.Ngã Bảy | [7 empty] | CBKT | [7 empty] | 0
[6 empty] | 1 |  | . | Ông Phan Văn Tùng | [10 empty] | ĐL Châu Thành | [7 empty] | Tổ Trưởng | [7 empty] | 0
[6 empty] | 2 |  | . | Ông Bùi Giai Ngởi | [10 empty] | ĐL Châu Thành | [7 empty] | Tổ Phó | [7 empty] | 0
[6 empty] | 3 |  | . | Ông Lê Nhựt Trường | [10 empty] | Phòng Kỹ thuật | [7 empty] | CBKT | [7 empty] | 0
[6 empty] | 4 |  | . | Ông Trần Phong Quang | [10 empty] | ĐL Châu Thành | [7 empty] | CBKT | [7 empty] | 0
[6 empty] | 5 |  | . | Ông Hồ Văn Thông | [10 empty] | ĐL Châu Thành | [7 empty] | CBKT | [7 empty] | 0
[6 empty] | 6 |  | . | Ông Trần Thanh Quang | [10 empty] | ĐL Châu Thành | [7 empty] | CNĐ | [7 empty] | 0
[6 empty] | 1 |  | . | Ông Lê Ngọc Sáng | [10 empty] | ĐL Châu Thành A | [7 empty] | Tổ Trưởng | [7 empty] | 0
[6 empty] | 2 |  | . | Ông Lê Bình | [10 empty] | ĐL Châu Thành A | [7 empty] | Tổ Phó | [7 empty] | 0
[6 empty] | 3 |  | . | Ông Lê Ngọc Thiện | [10 empty] | Phòng Kỹ thuật | [7 empty] | CBKT | [7 empty] | 0
[6 empty] | 4 |  | . | Ông Phan Văn Khải | [10 empty] | ĐL Châu Thành A | [7 empty] | CBKT | [7 empty] | 0
[6 empty] | 5 |  | . | Ông Nguyễn Thanh Thế | [10 empty] | ĐL Châu Thành A | [7 empty] | CBKT | [7 empty] | 0
[6 empty] | 6 |  | . | Ông Thái Đan Dân | [10 empty] | ĐL Châu Thành A | [7 empty] | CNĐ | [7 empty] | 0
[6 empty] | 1 |  | . | Ông Lê Ngọc Sáng | [10 empty] | ĐL Châu Thành A | [7 empty] | Tổ Trưởng | [7 empty] | 0
[6 empty] | 2 |  | . | Ông Lê Bình | [10 empty] | ĐL Châu Thành A | [7 empty] | Tổ Phó | [7 empty] | 0
[6 empty] | 3 |  | . | Ông Lê Ngọc Thiện | [10 empty] | Phòng Kỹ thuật | [7 empty] | CBKT | [7 empty] | 0
[6 empty] | 4 |  | . | Ông Phan Văn Khải | [10 empty] | ĐL Châu Thành A | [7 empty] | CBKT | [7 empty] | 0
[6 empty] | 5 |  | . | Ông Nguyễn Thanh Thế | [10 empty] | ĐL Châu Thành A | [7 empty] | CBKT | [7 empty] | 0
[6 empty] | 6 |  | . | Ông Dương Duy Hiền | [10 empty] | ĐL Châu Thành A | [7 empty] | CNĐ | [7 empty] | 0
[6 empty] | 1 |  | . | Ông Lý Quốc Phong | [10 empty] | ĐL Phụng Hiệp | [7 empty] | Tổ Trưởng | [7 empty] | 0
[6 empty] | 2 |  | . | Ông Nguyễn Hoàng An | [10 empty] | ĐL Phụng Hiệp | [7 empty] | Tổ Phó | [7 empty] | 0
[6 empty] | 3 |  | . | Ông Lê Văn Soan | [10 empty] | Phòng Kỹ thuật | [7 empty] | CBKT | [7 empty] | 0
[6 empty] | 4 |  | . | Ông Phan Tấn Đức | [10 empty] | ĐL Phụng Hiệp | [7 empty] | CBKT | [7 empty] | 0
[6 empty] | 5 |  | . | Ông Lý Chiêu Bình | [10 empty] | ĐL Phụng Hiệp | [7 empty] | CBKT | [7 empty] | 0
[6 empty] | 6 |  | . | Ông Nguyễn Hoàng Hải | [10 empty] | ĐL Phụng Hiệp | [7 empty] | CNĐ | [7 empty] | 0
|  | Điều 2. Phân công trách nhiệm: | [33 empty] | QDGS
|  | 1. |  | Đơn vị thi công: tập kết vật tư tại hiện trường. | [31 empty] | QDGS
|  | 2. |  | Tổ giám sát : | [31 empty] | QDGS
|  |  |  | * Tiến hành kiểm tra vật tư theo chất lượng thiết kế, TCVN, có biên bản thí nghiệm kiểm tra vật tư | [31 empty] | QDGS
|  | từng hạng mục theo QĐ: 2549/QĐ-EVN SPC ngày 31/8/2015 của Tổng công ty Điện lực miền Nam. | [33 empty] | QDGS
|  | Nếu đủ điều kiện ký thỏa thuận vào sổ bạ đơn vị thi công, báo cáo kịp thời cho Lãnh đạo giải quyết. | [33 empty] | QDGS
|  |  |  | * Bố trí nhân lực kiểm tra thi công tại hiện trường định kỳ báo cáo về CTy Điện lực Hậu Giang. | [31 empty] | QDGS
|  | 3. |  | Phòng Kỹ thuật, ĐL TP.Vị Thanh: | [31 empty] | QDGS
|  |  |  | * Có nhiệm vụ theo dõi kiểm tra hổ trợ cho tổ giám sát tham mưu kịp thời để lãnh đạo giải quyết. | [31 empty] | QDGS
|  | Điều 3. |  |  |  | Phòng Kỹ thuật, ĐL TP.Vị Thanh và các đơn vị liên quan căn cứ quyết định thi hành. | [29 empty] | QDGS
|  |  |  | Quyết định có hiệu lực từ ngày ký. | [31 empty] | QDGS
QDGS
| Nơi nhận : | [25 empty] | KT. GIÁM ĐỐC | [8 empty] | QDGS
| - | Như điều 3; | [24 empty] | PHÓ GIÁM ĐỐC | [8 empty] | QDGS
| - | Nhà máy xay xát Nguyễn Văn A; | [33 empty] | QDGS
| - | Đ.v thi công: Cty TNHH Cơ Điện Thới Hưng. | [33 empty] | QDGS
| - | Lưu: VT, KT(HSCT, Thn.4). | [33 empty] | QDGS
[27 empty] | Lê Hoàng Thắng | [8 empty] | QDGS
QDGS
CỘNG HÒA XÃ HỘI CHỦ NGHĨA VIỆT NAM | [35 empty] | TT
Độc lập - Tự do - Hạnh phúc | [35 empty] | TT
------o0o------ | [35 empty] | TT
Hậu Giang, ngày 11 tháng 01 năm 2017 | [35 empty] | TT
HỢP ĐỒNG TỔNG THẦU EPC | [35 empty] | TT
Số : 01/HĐTT-PCHG | [35 empty] | TT
| VỀ VIỆC TƯ VẤN KHẢO SÁT, THIẾT KẾ | [34 empty] | TT
| CUNG CẤP VẬT TƯ, THIẾT BỊ & THI CÔNG | [34 empty] | TT
| I . CÁC CĂN CỨ ĐỂ KÝ KẾT HỢP ĐỒNG : | [34 empty] | TT
| Căn cứ Bộ Luật Dân sự số: 33/2005/QH11 ngày 14/06/2005 của Quốc Hội Nước Cộng Hòa Xã | [34 empty] | TT
| Hội Chủ Nghĩa Việt Nam khoá XI, kỳ họp thứ 7; | [34 empty] | TT
| Căn cứ Luật Thương mại số: 36/2005/QH11 ngày 14/06/2005 của Quốc Hội Nước Cộng Hòa Xã | [34 empty] | TT
| Hội Chủ Nghĩa Việt Nam khoá XI, kỳ họp thứ 7; | [34 empty] | TT
| Căn cứ Luật Xây dựng số: 16/2003/QH11 ngày 26/11/2003 của Quốc Hội Nước Cộng Hòa Xã | [34 empty] | TT
| Hội Chủ Nghĩa Việt Nam khoá XI, kỳ họp thứ 4; | [34 empty] | TT
| Căn cứ Thông tư số: 04/2010/TT-BXD ngày 26/05/2010 của Bộ Xây dựng, hướng dẫn lập | [34 empty] | TT
| và quản lý chi phí dự án đầu tư xây dựng công trình; | [34 empty] | TT
| Căn cứ Nghị định 15/2013/NĐ-CP ngày 06/02/2013 của Chính phủ về quản lý chất lượng | [34 empty] | TT
| công trình xây dựng; | [34 empty] | TT
| Căn cứ Nghị định số: 48/2010/NĐ-CP ngày 07/5/2010 của Chính phủ về hợp đồng trong hoạt | [34 empty] | TT
| động xây dựng; | [34 empty] | TT
| Căn cứ Thông tư số: 08/2011/TT-BXD ngày 28/6/2011 của Bộ xây dựng về việc hướng dẫn | [34 empty] | TT
| mẫu hợp đồng một số công việc tư vấn xây dựng; | [34 empty] | TT
| Theo đơn đề nghị và quyết định giao Điện Lực Hậu Giang tổng thầu xây dựng công trình của | [34 empty] | TT
| Nhà máy xay xát Nguyễn Văn A. | [34 empty] | TT
| Hôm nay, ngày 11 tháng 01 năm 2017 tại Điện lực Hậu Giang chúng tôi gồm: | [34 empty] | TT
| II . CÁC BÊN KÝ HƠP ĐỒNG : | [34 empty] | TT
|  | 1. Bên giao thầu (gọi tắt là bên A) : | [33 empty] | TT
|  |  |  | - | Tên đơn vị | [5 empty] | : | TỔNG CÔNG TY ĐIỆN LỰC MIỀN NAM | [23 empty] | TT
|  |  |  | - | Địa chỉ | [5 empty] | : | TP.Vị Thanh, tỉnh Hậu Giang | [23 empty] | TT
|  |  |  | - | Số điện thoại | [5 empty] | : | . . . . . . . . . . . . . . . . . . . . . . . . . . . . . . . . . . . . . . . . . . . . . . . . . . . | [8 empty] | Fax : |  |  | . . . . . . . . . . . . . . . . . . . . . . . . . . . . . . . . . . . . . . . . . . . . . . . . . . . | [11 empty] | TT
|  |  |  | - | Tài khoản số | [5 empty] | : | . . . . . . . . . . . . . . . . . . . . . . . . . . . . . . . . . . . . . . . . . . . . . . . . . . . | [8 empty] | Mở tại : |  |  | . . . . . . . . . . . . . . . . . . . . . . . . . . . . . . . . . . . . . . . . . . . . . . . . . . . | [11 empty] | TT
|  |  |  | - | Mã số thuế | [5 empty] | : | . . . . . . . . . . . . . . . . . . . . . . . . . . . . . . . . . . . . . . . . . . . . . . . . . . . | [23 empty] | TT
|  |  |  | - | Người đại diện là | [5 empty] | : | ông |  | NGUYỄN VĂN A | [10 empty] | Chức vụ: |  |  |  |  | CHỦ CƠ SỞ | [5 empty] | TT
|  | 2. Bên nhận thầu (gọi tắt là bên B) : | [33 empty] | TT
|  |  |  | - | Tên đơn vị | [5 empty] | : | CÔNG TY ĐIỆN LỰC HẬU GIANG | [23 empty] | TT
|  |  |  | - | Địa chỉ | [5 empty] | : | Số 81, Đ. Võ Văn Kiệt, KV2, P5, Tp. Vị Thanh, tỉnh Hậu Giang | [23 empty] | TT
|  |  |  | - | Số điện thoại | [5 empty] | : | 0711.3504979 | [8 empty] | Fax : |  |  | 0711.3876812 | [11 empty] | TT
|  |  |  | - | Tài khoản số | [5 empty] | : | 7000 211 0101 | [8 empty] | Mở tại : |  |  | NH Nông Nghiệp & PTNT T.Hậu Giang | [11 empty] | TT
|  |  |  | - | Mã số thuế | [5 empty] | : | 030094 2001 035 | [23 empty] | TT
|  |  |  | - | Người đại diện là | [5 empty] | : | ông |  | NGUYỄN VIẾT THỌ | [10 empty] | Chức vụ: |  |  |  |  | GIÁM ĐỐC | [5 empty] | TT
HAI BÊN THỎA THUẬN KÝ KẾT | [35 empty] | TT
HỢP ĐỒNG TỔNG THẦU VỚI NHỮNG ĐIỀU KHOẢN SAU | [35 empty] | TT
|  | Điều 1. Nội dung công việc và sản phẩm của hợp đồng: | [33 empty] | TT
|  |  | Bên A giao cho bên B tổng thầu EPC : | [32 empty] | TT
Công trình: XÂY DỰNG ĐƯỜNG DÂY TRUNG HẠ ÁP & TRẠM BIẾN ÁP | [35 empty] | TT
HUYỆN CHÂU THÀNH, TX NGÃ BẢY | [35 empty] | TT
Địa điểm: Huyện Châu Thành & Tx.Ngã Bảy, tỉnh Hậu Giang | [35 empty] | TT
|  |  | Bên B cam kết thực hiện công việc Bên A giao: | [32 empty] | TT
|  |  |  | - | Khảo sát, thiết kế công trình đúng theo quy phạm, tiêu chuẩn định mức KTKT. | [30 empty] | TT
|  |  |  | - | Cung cấp vật tư, thiết bị theo BC KT-KT số: 01/BCKTKT-PCHG ngày 07/ 12/ 2018 | [30 empty] | TT
|  |  |  | - | Thi công xây lắp công trình đúng hồ sơ thiết kế được phê duyệt. | [30 empty] | TT
|  | Điều 2. Chất lượng và các yêu cầu kỹ thuật, mỹ thuật: | [33 empty] | TT
|  |  | Chất lượng công việc do Bên B thực hiện phải đáp ứng theo yêu cầu của Bên A, phải tuân thủ | [32 empty] | TT
theo các quy định hiện hành của Nhà nước và các quy trình quy phạm chuyên ngành khác. | [35 empty] | TT
|  | Điều 3. Thời gian, tiến độ thực hiện: | [33 empty] | TT
|  |  | 3.1. Thời gian thực hiện : | [32 empty] | TT
|  |  |  | - Công tác KSTK dự kiến tiến hành trong thời gian : 30 ngày. | [31 empty] | TT
|  |  |  | - Thời gian thi công dự kiến hoàn thành : | [31 empty] | TT
[5 empty] | * Ngày khởi công : | [10 empty] | / |  |  | #REF! | [16 empty] | TT
[5 empty] | * Ngày hoàn thành : | [10 empty] | / |  |  | #REF! | [16 empty] | TT
|  |  | 3.2. Hồ sơ thiết kế giao cho Bên A : gồm 04 bộ. | [32 empty] | TT
|  | Điều 4. Điều kiện nghiệm thu và bàn giao công trình: | [33 empty] | TT
|  |  | 4.1 Điều kiện nghiệm thu : | [32 empty] | TT
|  |  |  | - Tuân theo các quy định về quản lý chất lượng công trình. | [31 empty] | TT
|  |  |  | - Bên A sẽ thực hiện nghiệm thu từng công việc,từng bộ phận công trình, giai đoạn thi công | [31 empty] | TT
từng hạng mục công trình. Đối với các bộ phận bị che khuất của công trình phải được nghiệm thu | [10 empty] | 0 | [18 empty] | = | 0 |  |  |  |  | TT
và vẽ bản vẽ hoàn công trước khi tiến hành các công việc tiếp theo. | [35 empty] | TT
|  |  |  | - Bên A chỉ nghiệm thu khi công trình đã hoàn thành và có đủ hồ sơ theo quy định. | [31 empty] | TT
|  |  |  | - Công trình chỉ được nghiệm thu đưa vào sử dụng khi đảm bảo đúng yêu cầu thiết kế, đảm | [31 empty] | TT
bảo chất lượng và đạt các tiêu chuẩn theo quy định. | [35 empty] | TT
|  |  | 4.2 Điều kiện để bàn giao công trình đưa vào sử dụng : | [32 empty] | TT
|  |  |  | - Đảm bảo các yêu cầu về nguyên tắc, nội dung và trình tự bàn giao công trình đã xây dựng | [31 empty] | TT
xong đưa vào sử dụng theo quy định của pháp luật về xây dựng. | [35 empty] | TT
|  |  |  | - Đảm bảo an toàn trong vận hành, khai thác khi đưa công trình vào sử dụng. | [31 empty] | TT
|  |  | Việc nghiệm thu, bàn giao công trình xây dựng phải thành lập Hội đồng nghiệm thu bàn giao | [32 empty] | TT
công trình, thành phần của Hội đồng nghiệm thu theo quy định của pháp luật về nghiệm thu, bàn | [35 empty] | TT
giao công trình. | [35 empty] | TT
TT
|  | Điều 5. Bảo hành công trình: | [33 empty] | TT
|  |  | - Bên thi công có trách nhiệm thực hiện bảo hành công trình sau khi bàn giao cho chủ đầu tư. | [32 empty] | TT
Nội dung bảo hành công trình bao gồm khắc phục, sửa chữa, thay thế thiết bị hư hỏng, khiếm khuyết | [35 empty] | TT
hoặc khi công trình vận hành, sử dụng không bình thường do lỗi của nhà thầu gây ra. | [35 empty] | TT
|  |  | - Thời gian bảo hành : 12 tháng kể từ ngày nghiệm thu công trình hoàn thành đưa vào sử dụng. | [32 empty] | TT
|  | Điều 6. Giá trị hợp đồng: | [33 empty] | TT
|  |  | GXD+GTB+GKS+GKTKT | [32 empty] | TT
|  |  | * Tổng trị giá Hợp đồng | [9 empty] | : | 6477699773 | [8 empty] | đ | [12 empty] | TT
|  |  | #NAME? | [32 empty] | TT
|  |  | * Giá trị hợp đồng trên là tạm tính, khi công trình hoàn thành nghiệm thu đưa vào sử dụng hai | [32 empty] | TT
bên sẽ quyết toán theo khối lượng thực tế và giá tại thời điểm hợp đồng có hiệu lực. | [35 empty] | TT
|  | Điều 7. Thanh toán hợp đồng: | [33 empty] | TT
|  |  | 7.1 Tạm ứng : | [32 empty] | TT
|  |  | - Sau khi ký hợp đồng bên A tạm ứng cho bên B 90% giá trị hợp đồng: | [29 empty] | 5829929796 |  | đ | TT
|  |  | #NAME? | [32 empty] | TT
|  |  | 7.2 Thanh toán hợp đồng : | [32 empty] | TT
|  |  | - Bên A sẽ thanh toán dứt cho bên B theo bảng quyết toán công trình trong vòng 15 ngày kể | [32 empty] | TT
từ ngày hai bên ký duyệt quyết toán. | [35 empty] | TT
|  |  | 7.3 Hình thức thanh toán : tiền mặt hoặc chuyển khoản. | [32 empty] | TT
|  |  | 7.4 Đồng tiền thanh toán : tiền Việt Nam. | [32 empty] | TT
|  | Điều 8. Tranh chấp và giải quyết tranh chấp : | [33 empty] | TT
|  |  |  | - Trong trường hợp xảy ra tranh chấp, các bên phải có trách nhiệm thương lượng giải quyết. | [31 empty] | TT
|  |  |  | - Trường hợp không đạt được thỏa thuận giữa các bên. Việc giải quyết tranh chấp thông qua | [31 empty] | TT
hòa giải, Trọng tài hoặc Tòa án kinh tế giải quyết theo quy định của Pháp luật. | [35 empty] | TT
|  | Điều 9. Tạm dừng, hủy bỏ hợp đồng: | [33 empty] | TT
|  |  | 9.1. Các trường hợp tạm dừng thực hiện hợp đồng : | [32 empty] | TT
|  |  |  | - Do lỗi của Bên A hoặc Bên B gây ra. | [31 empty] | TT
|  |  |  | - Các trường hợp bất khả kháng. | [31 empty] | TT
|  |  |  | - Các trường hợp khác do hai bên thỏa thuận. | [31 empty] | TT
|  |  | Một bên có quyền tạm dừng hợp đồng do lỗi bên kia gây ra, nhưng phải báo cho bên kia biết | [32 empty] | TT
bằng văn bản và cùng bàn bạc giải quyết để tiếp tục thực hiện hợp đồng đã ký kết; trường hợp bên | [35 empty] | TT
tạm dừng không thông báo mà tạm dừng gây thiệt hại thì phải bồi thường cho bên thiệt hại. | [35 empty] | TT
|  |  |  | Thời gian và mức đền bù thiệt hại do tạm dừng hợp đồng do hai bên thỏa thuận để khắc phục. | [31 empty] | TT
|  |  | 9.2. Hủy bỏ hợp đồng : | [32 empty] | TT
|  |  | a/ Một bên có quyền hủy bỏ hợp đồng và không phải bồi thường thiệt hại khi bên kia vi phạm | [32 empty] | TT
hợp đồng là điều kiện hủy bỏ mà các bên đã thỏa thuận hoặc pháp luật có quy định.Bên vi phạm | [35 empty] | TT
hợp đồng phải bồi thường thiệt hại. | [35 empty] | TT
|  |  | b/ Bên hủy bỏ hợp đồng phải thông báo ngay cho bên kia biết việc hủy bỏ; nếu không thông | [32 empty] | TT
báo mà gây thiệt hại cho bên kia, thì bên hủy bỏ hợp đồng phải bồi thường. | [35 empty] | TT
|  |  | c/ Khi hợp đồng bị hủy bỏ thì hợp đồng không có hiệu lực từ thời điểm bị hủy bỏ và các bên | [32 empty] | TT
phải hoàn trả cho nhau tài sản hoặc tiền. | [35 empty] | TT
|  | Điều 10. Quyền và nghĩa vụ của bên B: | [33 empty] | TT
|  |  |  | - Tổ chức khảo sát thiết kế đảm bảo tiêu chuẩn kỹ thuật ngành, qui trình qui phạm an toàn | [31 empty] | TT
và kinh tế. | [35 empty] | TT
|  |  |  | - Theo dõi, kiểm tra, xác định khối lượng và chất lượng trong quá trình thi công công trình | [31 empty] | TT
để đảm bảo công trình được thi công theo đúng hồ sơ thiết kế kỹ thuật được duyệt. | [35 empty] | TT
|  |  |  | - Thi công đúng bản vẽ thiết kế, chịu trách nhiệm về kỹ thuật, chất lượng xây lắp công trình. | [31 empty] | TT
|  |  |  | - Hoàn thành công trình đúng thời gian. | [31 empty] | TT
|  |  |  | - Tổ chức, tham gia Hội đồng nghiệm thu. | [31 empty] | TT
|  |  |  | - Quyết toán, thanh lý hợp đồng khi hoàn tất công trình bàn giao. | [31 empty] | TT
|  | Điều 11. Quyền và nghĩa vụ của bên A : | [33 empty] | TT
|  |  |  | - Cấp đủ kinh phí cho bên B. | [31 empty] | TT
|  |  |  | - Cung cấp sơ đồ vị trí mặt bằng và chuẩn bị mọi điều kiện cần thiết cho bên B khảo sát . | [31 empty] | TT
|  |  |  | - Xin giấy phép cấp đất của UBND tỉnh, thành phố, huyện để dựng trụ và lắp trạm sau khi | [31 empty] | TT
đã có phương án thiết kế. | [35 empty] | TT
|  |  |  | - Bảo quản cột mốc khi bên B bàn giao. | [31 empty] | TT
|  | Điều 12. Điều khoản chung : | [33 empty] | TT
|  |  | 12.1. |  |  | Hợp đồng này cũng như tất cả các tài liệu, thông tin liên quan đến hợp đồng sẽ được các | [29 empty] | TT
bên quản lý theo quy định hiện hành của nhà nước về bảo mật. | [35 empty] | TT
|  |  | 12.2. |  |  | Hai bên cam kết thực hiện tốt các điều khoản đã thỏa thuận trong hợp đồng. | [29 empty] | TT
|  |  | 12.3. |  |  | Hợp đồng này có hiệu lực khi có đủ chữ ký của hai bên. | [29 empty] | TT
|  |  | 12.4. |  |  | Hợp đồng được lập thành 08 bản có giá trị pháp lý như nhau, Bên A giữ 04 bản, Bên B | [29 empty] | TT
giữ 04 bản | [35 empty] | TT
|  |  | 11.5. |  |  | Hiệu lực của hợp đồng : hợp đồng này có hiệu lực từ ngày hai bên ký kết và hết hiệu | [29 empty] | TT
lực khi hai bên đồng ý ký vào biên bản thanh lý hợp đồng. | [35 empty] | TT
TT
| ĐẠI DIỆN BÊN A | [20 empty] | ĐẠI DIỆN BÊN B | [13 empty] | TT
[22 empty] | GIÁM ĐỐC | [13 empty] | TT
TT
TT
TT
TT
[23 empty] | Nguyễn Viết Thọ | [12 empty] | TT
TT
TT
TT
TT
TT
TT
TT

## Ch.Cong (hidden)
TỔNG CÔNG TY ĐIỆN LỰC MIỀN NAM | [23 empty] | Mẫu Số : 06 - LĐTL
CÔNG TY ĐIỆN LỰC HẬU GIANG | [23 empty] | Ban hành theo QĐ số : 186
----- oOo ----- | [23 empty] | TC/CĐKT ngày 14 - 3 - 1995
Số: 01/XNHT-PCHG | [23 empty] | của Bộ Tài chính
GIẤY XÁC NHẬN CÔNG VIỆC HOÀN THÀNH
Hậu Giang, ngày tháng năm 20
Tên đơn vị : Phòng KHKTVT
Căn cứ theo hợp đồng tư vấn KSTK Số: 01/HĐKSTK-PCHG ngày 11/ 01/ 2017 do Công ty Điện Lực Hậu Giang thiết lập.
[5 empty] | Công trình : |  |  |  | XÂY DỰNG ĐƯỜNG DÂY TRUNG HẠ ÁP & TRẠM BIẾN ÁP
HUYỆN CHÂU THÀNH, TX NGÃ BẢY
[5 empty] | Địa điểm : |  |  |  | Huyện Châu Thành & Tx.Ngã Bảy, tỉnh Hậu Giang | [28 empty] | Giá trị khảo sát trước thuế |  |  | Giá trị thiết kế trước thuế
[38 empty] | ĐD trung áp | = | 40062250 | ĐD trung áp | = | 160452992
| TT | Tên công việc |  |  |  |  | Đ.Vị tính |  | Số lượng |  |  | Đơn giá | [8 empty] | Thành tiền | [8 empty] | Ghi chú | [7 empty] | Trạm biến áp | = |  | Trạm biến áp | = | 11131647
[38 empty] | ĐD hạ áp | = | 36876291 | ĐD hạ áp | = | 43647829
| A | B |  |  |  |  | C |  | D |  |  | E | [8 empty] | F | [8 empty] | G | [7 empty] | Tổng | = | 76938541 | Tổng | = | 215232468
| 1 | Khảo sát công trình : |  |  |  |  | hồ sơ |  | 1 |  |  | 38469271 | [8 empty] | 38469271 | [16 empty] | 50% Tổng cộng : |  | 38469271 | 50% Tổng cộng : |  | 107616234
| 2 | Thiết kế công trình : | [9 empty] | 107616234 | [8 empty] | 107616234
| TỔNG CỘNG | [19 empty] | 146085505
Tổng số tiền (viết bằng chữ):
#NAME?
DUYỆT
|  | Người nhận việc | [5 empty] | Người kiểm tra chất lượng | [10 empty] | PTP. KHKTVT | [9 empty] | PHÓ GIÁM ĐỐC
|  | Huỳnh Trúc Linh | [5 empty] | Lê Nhựt Trường | [10 empty] | Nguyễn Bảo Khanh | [9 empty] | Lê Hoàng Thắng
TỔNG CÔNG TY ĐIỆN LỰC MIỀN NAM | [8 empty] | BẢNG CHẤM CÔNG CÔNG TÁC KHẢO SÁT THIẾT KẾ
CÔNG TY ĐIỆN LỰC HẬU GIANG | [8 empty] | Đơn vị : Phòng Kế Hoạch Kỹ Thuật Vật Tư
----- oOo ----- | [8 empty] | Từ ngày 09/ 01/ 2017 đến ngày 14/ 12/ 2018.
Số: 01/CC-PCHG
[5 empty] | Công trình : |  |  |  | XÂY DỰNG ĐƯỜNG DÂY TRUNG HẠ ÁP & TRẠM BIẾN ÁP
HUYỆN CHÂU THÀNH, TX NGÃ BẢY
[5 empty] | Địa điểm : |  |  |  | Huyện Châu Thành & Tx.Ngã Bảy, tỉnh Hậu Giang
Stt | HỌ VÀ TÊN |  |  | THÁNG 8 | [15 empty] | THÁNG 9 | [16 empty] | 2012-01-01
|  |  |  | 16 | 17 | 18 | 19 | 20 | 21 | 22 | 23 | 24 | 25 | 26 | 27 | 28 | 29 | 30 | 31 | 1 | 2 | 3 | 4 | 5 | 6 | 7 | 8 | 9 | 10 | 11 | 12 | 13 | 14 | 15 | 16 | 17 | CN
|  |  |  | CN | T2 | T3 | T4 | T5 | T6 | T7 | CN | T2 | T3 | T4 | T5 | T6 | T7 | CN | T2 | T3 | T4 | T5 | T6 | T7 | CN | T2 | T3 | T4 | T5 | T6 | T7 | CN | T2 | T3 | T4 | T5 | 1
1 | Nguyễn Bảo Khanh
2 | Lý Quốc Phong
3 | Lý Nhân Tân
4 | Phan Văn Khải
5 | Lê Nhựt Trường | [15 empty] | ````
6 | Đỗ Anh Hoài
7 | Quách Huỳnh Nhị Anh
8 | Huỳnh Thanh Truyền
9 | Lâm Quốc Thái
10 | Lê Thanh Phong
11 | Lê A Tùa
12 | Trần Thị Lệ Hằng
13 | Lê Văn Soan
14 | Huỳnh Trúc Linh
Hậu Giang, ngày 14 tháng 12 năm 2018
Phụ trách chấm công | [8 empty] | Người kiểm tra | [9 empty] | PTP.KHKTVT | [9 empty] | DUYỆT
PHÓ GIÁM ĐỐC
Huỳnh Trúc Linh | [8 empty] | Lê Nhựt Trường | [9 empty] | Nguyễn Bảo Khanh | [9 empty] | Lê Hoàng Thắng

## DPT (hidden)
TỔNG CÔNG TY ĐIỆN LỰC MIỀN NAM |  |  |  |  | CỘNG HOÀ XÃ HỘI CHỦ NGHĨA VIỆT NAM
CÔNG TY ĐIỆN LỰC HẬU GIANG |  |  |  |  | Độc lập - Tự do - Hạnh Phúc
Số: 01/DPT-PCHG |  |  |  |  | Hậu Giang, ngày 11 tháng 1 năm 2017
QUYẾT ĐỊNH
Về việc phê duyệt phụ tải cấp điện khách hàng
Công trình: XÂY DỰNG ĐƯỜNG DÂY TRUNG HẠ ÁP & TRẠM BIẾN ÁP
HUYỆN CHÂU THÀNH, TX NGÃ BẢY
Địa điểm: Huyện Châu Thành & Tx.Ngã Bảy, tỉnh Hậu Giang
GIÁM ĐỐC CÔNG TY ĐIỆN LỰC HẬU GIANG
Căn cứ Quyết định số 703 /QĐ-EVN SPC ngày 05/07/2010 của Tổng Công ty Điện lực Miền Nam về việc ban hành qui chế tổ chức và hoạt động của Công ty Điện lực Hậu Giang;
Căn cứ Quyết định số 3183/EVN/ĐL2.3 ngày 11/05/2006 của Công ty Điện lực 2 về việc ban hành Qui chế quản lý Tài chính và hạch toán kinh doanh của Công ty Điện lực 2;
Căn cứ quyết định số 3242/QĐ-EVN SPC ngày 30/12/2014 của Tổng Công ty Điện lực Miền Nam về việc Ban hành Quy định cấp điện theo yêu cầu của khách hàng từ lưới điện trung áp và rút ngắn chỉ số tiếp cận điện năng áp dụng trong Tổng Công ty Điện lực Miền Nam.;
Căn cứ báo cáo khảo sát thực tế của Công ty Điện lực Hậu Giang ngày : 05/ 01/ 2017.
QUYẾT ĐỊNH
Điều 1: Phê duyệt cấp điện công trình trên với khối lượng:
| - Trạm biến áp : |  | 22/0,4kV - 160 kVA
| - Tụ bù : |  | 60 kVAr
Điều 2 : Số liệu kỹ thuật cơ bản :
- | Vị trí đấu nối tại trụ 145 - 472PH
- | Công suất theo bảng kê thiết bị : 22 kW |  |  |  | Knc: 0,8
- | Xây dựng mới đường dây trung áp 3 pha 4 dây 12,7/22kV, chiều dài 17 m
- | Loại dây trung áp: Cáp CXV 24kV 25mm2 cho dây pha và cáp C 25mm2 cho dây trung hòa
- | Xây dựng mới đường dây hạ áp 3 pha 4 dây 0,22/0,38kV, chiều dài 4653 m
- | Loại dây hạ áp: Cáp nhôm LV-ABC 0,6/1kV 4x95mm2 cho dây pha và AC 50mm2 cho dây trung hòa
- | Kết cấu trạm biến áp: Trạm treo trên trụ BTLT 14m
- | Hệ thống đo đếm: Gián tiếp; Điện kế 1 pha 2 dây 5A - 220V (TSĐL)
|  | TU : | 12000/120V - 50VA |  | ; TI : | 24kV 5-10/5A
- | Bán điện : | Trung áp
- | Bảo vệ trung áp: FCO 27kV - 100A, với dây chì 8K
- | Bảo vệ hạ áp: MCCB - 3 pha 600V - 250A
- | Lộ ra hạ áp : | 01 | Cáp xuất HA: Cáp Cu/PVC 0,6/1kV (3x120 + 1x70)mm2, chiều dài: 10 m
Điều 3 : Thời gian thực hiện :
- | Tổ chức khảo sát thiết kế để lập phương án bán điện : 15 ngày .
- | Lập dự toán thiết kế bản vẽ không quá 15 ngày
- | Sau khi ký thỏa thuận hợp đồng, công tác thi công thực hiện như sau :
|  | * Trạm biến áp |  | : không quá 20 ngày.
|  | * Đường dây trung thế |  | : không quá 06 ngày cho mỗi km.
|  | * Đường dây hạ thế |  | : không quá 04 ngày cho mỗi km.
Điều 4 :
| Thiết kế : | Công ty Điện lực Hậu Giang
| Thi công & cung cấp vật tư thiết bị: |  |  | Cty TNHH Cơ Điện Thới Hưng
(Chỉ nghiệm thu đóng điện khi đã thực hiện đầy đủ các điều kiện kỹ thuật )
Đơn vị thi công phải bảo hành và sửa chữa trong 12 tháng kể từ khi đóng điện
Điều 5: | Các ông trưởng P. Kỹ thuật (đính kèm bản sao hồ sơ), KD, TCKT,ĐL TP.Vị Thanh căn cứ vào chức năng nhiệm vụ để thi hành quyết định này.
KT. GIÁM ĐỐC
Nơi nhận : | [5 empty] | PHÓ GIÁM ĐỐC
- | Như điều 5 & 1
- | Lưu phòng Kỹ thuật ( đính kèm hồ sơ )
Lê Hoàng Thắng

## Khao sat (hidden)
ĐƠN GIÁ KHẢO SÁT ĐIỀU CHỈNH CỦA TỈNH HẬU GIANG
- Áp dụng đơn giá khảo sát công trình điện ban hành kèm theo Công văn số 11/SXD-KTXD ngày 04/11/2013 của UBND tỉnh Hậu Giang.
- Điều chỉnh đơn giá theo Thông tư 07/2006/TT-BXD ngày 10/11/2006 và Thông tư 05/2009/TT-BXD ngày 15/4/2009 của Bộ Xây Dựng v/v hướng dẫn điều chỉnh dự toán xây dựng công trình.
Vùng 4
Mã hiệu | Nội dung công việc | Đơn giá | Hệ số tính toán | Hệ số điều chỉnh | Thành tiền
CM.02103 | Đo vẽ bản đồ địa hình trên cạn
A | Chi phí vật liệu | 29353 | 1 |  | 29353
B | Chi phí nhân công | 647791 | 1 | 0.826 | 535075.366 |  | Kđcnc = | 0.826 | Theo QĐ số 85/QĐ-SXD ngày 02/11/2015
C | Chi phí máy | 4324 | 1 | 1 | 4324 |  | Kđcmtc = | 1 | Theo QĐ số 85/QĐ-SXD ngày 02/11/2015
D | Chi phí trực tiếp (A+B+C) |  |  |  | 568752.366
P | Chi phí chung (70%*B) | B | 70% |  | 374552.7562
E | Thu nhập chịu thuế tính trước | (D+P) |  |  | 0
| Tổng cộng (đồng/ha) | (D+P+E) |  |  | 943305
[5 empty] | 943305 | đ/100m | 9433.05 | đ/m
| Bảng tính dien tích trụ |  | Bảng tính nước sơn
| 415 |  | Sơn lot | 0.159 | kg/m2
| 207.5 |  | Sơn Phủ | 0.304 | kg/m2
| 651.55 |  | Tổng | 0.463
| 0.65155 |  | Vật liệu khác | 0.00463
5.5382
|  |  | Tổng tấât cả | 0.46763 | 2.5898
Vùng 3
Mã hiệu | Nội dung công việc | Đơn giá | Hệ số tính toán | Hệ số điều chỉnh | Thành tiền
CO.01103 | Đo vẽ mặt cắt dọc ở trên cạn
A | Chi phí vật liệu | 29353 | 1 |  | 29353
B | Chi phí nhân công | 647791 | 1 | 0.869 | 562930.379 |  | Kđcnc = | 0.869 | Theo QĐ số 85/QĐ-SXD ngày 02/11/2015
C | Chi phí máy | 4324 | 1 | 1 | 4324 |  | Kđcmtc = | 1 | Theo QĐ số 85/QĐ-SXD ngày 02/11/2015
D | Chi phí trực tiếp (A+B+C) |  |  |  | 596607.379
P | Chi phí chung (70%*B) | B | 70% |  | 394051.2653
E | Thu nhập chịu thuế tính trước | (D+P) |  |  | 0
| Tổng cộng (đồng/ha) | (D+P+E) |  |  | 990659
[5 empty] | 990659 | đ/100m | 9906.59 | đ/m
Mã hiệu | Nội dung công việc | Đơn giá | Hệ số tính toán | Hệ số điều chỉnh | Thành tiền
CO.01103 | Đo vẽ mặt cắt dọc ở trên cạn
A | Chi phí vật liệu | 27064 | 1 |  | 27064 |  |  |  |  | 1 | 1.7 | 1.2 | + | 144150 | 1 | ]x | 1.8656 | x | =
B | Chi phí nhân công | 139648 | 1 | 4.429 | 618500.992 |  | 4.4286
C | Chi phí máy | 3218 | 1 | 1 | 3218
D | Chi phí trực tiếp (A+B+C) |  |  |  | 648782.992
P | Chi phí chung (70%*B) | B | 70% |  | 432950.6944
E | Thu nhập chịu thuế tính trước | (D+P) |  |  | 0
| Tổng cộng (đồng/ha) | (D+P+E) |  |  | 10817.34 | đ/100m
Note on H46: Thanh: Theo CV 655/SXD-KTXD 27/8/2010 và QĐ41/2006/QĐ-UDND tỉnh HG

## II.10.Chuyengia (hidden)
II.10. BẢNG DỰ TOÁN CHI PHÍ ĐIỀU TRA, ĐO ĐẠC VÀ THU THẬP SỐ LIỆU
STT | KHOẢN MỤC CHI PHÍ | KÝ HIỆU | DIỄN GIẢI |  | THÀNH TIỀN |  |  | CP chuyên gia (tỷ đồng) | < 1 | 1 ÷ < 5 | ≥ 5
I | PHẦN ĐƯỜNG DÂY TRUNG ÁP |  |  |  | 3609169 | 44068475 | 40459306
1 | Chi phí chuyên gia | CCG | Mục I (Bảng II.10a) |  | 1306538 |  |  | Tỷ lệ (%) | 55 | 50 | 45
2 | Chi phí quản lý | CQL | 55% x CCG |  | 718596 |  | 55 | Trang 49, Quyết định 79/QĐ-BXD ngày 15/02/2017
3 | Chi phí khác | CK | Chi phí văn phòng phẩm… |  | 1134421
4 | Thu nhập chịu thuế tính trước | TN | 6% x (CCG+CQL) |  | 121508
5 | Thuế giá trị gia tăng | VAT | 10% x (CCG+CQL+CK+TN) |  | 328106
6 | Chi phí dự phòng | CDP | 10% x (CCG+CQL+CK+TN+VAT)
II | PHẦN ĐƯỜNG DÂY HẠ ÁP |  |  |  | 1726124 | 40563919.6776 | 38837795.6776
1 | Chi phí chuyên gia | CCG | Mục II (Bảng II.10a) |  | 671154
2 | Chi phí quản lý | CQL | 55% x CCG |  | 369135
3 | Chi phí khác | CK | Chi phí văn phòng phẩm… |  | 466498
4 | Thu nhập chịu thuế tính trước | TN | 6% x (CCG+CQL) |  | 62417
5 | Thuế giá trị gia tăng | VAT | 10% x (CCG+CQL+CK+TN) |  | 156920
6 | Chi phí dự phòng | CDP | 10% x (CCG+CQL+CK+TN+VAT)
TỔNG CỘNG (mục I + II) |  |  |  |  | 5335293 | 84632394.6776 | 79297101.6776
II.10a. Bảng tính chi tiết chi phí chuyên gia
STT | HỌ VÀ TÊN | HCB | LƯƠNG N.CÔNG | CÔNG (N) | THÀNH TIỀN
(1) | (2) | (3) | (4)=(3)x2.000.000đ/26ngày | (5) | (6)=(4)x(5)
I | PHẦN ĐƯỜNG DÂY TRUNG ÁP |  |  |  | 1306538
1 | Nguyễn Bảo Khanh | 3.89 | 299231 | 0.5 | 149616
2 | Lê Nhựt Trường | 2.96 | 227692 | 1 | 227692
3 | Huỳnh Trúc Linh | 2.96 | 227692 | 0.5 | 113846
4 | Lê Văn Soan | 2.65 | 203846 | 1 | 203846
5 | Lê Ngọc Thiện | 2.65 | 203846 | 2 | 407692
6 | Lê Huynh | 2.65 | 203846 | 1 | 203846
7 | Nguyễn Văn Tiến | 3.27 | 251538 |  | 0
II | PHẦN ĐƯỜNG DÂY HẠ ÁP |  |  |  | 671154
1 | Nguyễn Bảo Khanh | 3.89 | 299231 | 0.5 | 149616
2 | Lê Nhựt Trường | 2.96 | 227692 | 0.5 | 113846
3 | Huỳnh Trúc Linh | 2.96 | 227692 |  | 0
4 | Lê Văn Soan | 2.65 | 203846 | 0.5 | 101923
5 | Lê Ngọc Thiện | 2.65 | 203846 | 1 | 203846
6 | Lê Huynh | 2.65 | 203846 | 0.5 | 101923
7 | Nguyễn Văn Tiến | 3.27 | 251538 |  | 0
TỔNG CỘNG (mục I + II) |  |  |  |  | 1977692
Note on D21: HuynhLe: Vùng IV: 1.900.000 Vùng III:2.000.000

## Sheet7 (hidden)
[28 empty] | la | fco | ds | 250 | 200
|  |  | 50/8 | ac185 | 50-8 | 185-24 | 1950-03-01 | 1995-04-01 |  | MBA | LA | FC | DS | 250A | 200 | 125 | AC50-8 | AC 285 | ACX50 | ACX185 | 3X50 | 1995-04-01
| Giám sát thi công xây dựng | [24 empty] | 196373640
| Giám sát thiết bị | [24 empty] | 6893436
CT | Dây nhôm lõi thép chống thấm bọc XLPE 24kV (ACX)-50/8 | m | [6 empty] | 1475 | [9 empty] | 1475 |  |  |  | 81862500 | 55500
| Dây nhôm lõi thép chống thấm bọc XLPE 24kV (ACX)-185/24 | m | [6 empty] | 10927 | [10 empty] | 10927 |  |  | 1310147300 | 119900
| Dây nhôm trần lõi thép (AC)-50/8 | kg | [6 empty] | 287 | [7 empty] | 287 | [5 empty] | 17334800 | 60400
| Dây nhôm trần lõi thép (AC)-185/24 | kg | [6 empty] | 2970 | [8 empty] | 2970 |  |  |  |  | 183843000 | 61900 |  |  |  |  | 3
| FCO 27kV - 100A | cái | [6 empty] | 2 |  |  | 2 | [10 empty] | 7040000 | 3520000 |  |  |  | 3
| DS 1 pha 630A - 24kV | cái | [6 empty] | 6 |  |  |  | 6 | [9 empty] | 63000000 | 10500000
| Cáp nhôm bọc vặn xoắn LV-ABC 0,6/1kV 3x50 | m | [6 empty] | 4846 | [11 empty] | 4846 |  | 227762000 | 47000
| MBA & Thiết bị trạm 1x50kVA | t.bộ | [6 empty] | 3 | [13 empty] | 0
| MBA 1 pha 12,7/0,22-0,44kV 50kVA (Amorphous) | cái | [6 empty] | 1 | 3 | [12 empty] | 175005000 | 58335000
| FCO 27kV - 100A | cái | [6 empty] | 1 |  |  | 3 | [10 empty] | 10560000 | 3520000
| Chống sét van LA 18kV | cái | [6 empty] | 1 |  | 3 | [11 empty] | 3750000 | 1250000
| Phụ kiện trạm 1x50kVA | t.bộ | [6 empty] | 3 | [13 empty] | 0
| MCCB - 3 pha 600V - 125A | cái | [6 empty] | 1 | [6 empty] | 3 | [6 empty] | 7848000 | 2616000
0
0
| 175741778 | [21 empty] | 0 | 193315956
| 6309450 | [21 empty] | 0 | 6940395
| 98234852 | [21 empty] | 0 | 108058337
0
0
0
[23 empty] | 0 | [5 empty] | 2
[23 empty] | 0 | [6 empty] | 6
0
NB | Dây nhôm lõi thép chống thấm bọc XLPE 24kV (ACX)-50/8 | m | 99 | 99 | 55500 |  |  |  | 99 | [9 empty] | 99 |  |  |  | 5494500 | 55500
| Dây nhôm trần lõi thép (AC)-50/8 | kg | 19 | 1881 | 60400 |  |  |  | 19 | [7 empty] | 19 | [5 empty] | 1147600 | 60400
| FCO 27kV - 100A | cái | [6 empty] | 1 |  |  | 1 | [10 empty] | 3520000 | 3520000
| Cáp nhôm bọc vặn xoắn LV-ABC 0,6/1kV 4x95 | m | [6 empty] | 818 | [12 empty] | 818 | 91043400 | 111300
0
| MBA & Thiết bị trạm 3x50kVA (TCCS từ 2x50kVA) | t.bộ | [6 empty] | 1 | [13 empty] | 0
| MBA 1 pha 12,7/0,22-0,44kV 50kVA (Amorphous) | cái | [6 empty] | 1 | 1 | [12 empty] | 58335000 | 58335000
| FCO 27kV - 100A | cái | [6 empty] | 2 |  |  | 2 | [10 empty] | 7040000 | 3520000
| Chống sét van LA 18kV | cái | [6 empty] | 2 |  | 2 | [11 empty] | 2500000 | 1250000
| MBA 1 pha 12,7/0,22-0,44kV 50kVA | cái | [6 empty] | 2 | [14 empty] | 0 | sdl
| FCO 27kV - 100A | cái | [6 empty] | 1 | [14 empty] | 0 | sdl
| Chống sét van LA 18kV | cái | [6 empty] | 1 | [14 empty] | 0 | sdl
0
| MBA & TB trạm 1x75kVA (Amorphous) | t.bộ | [6 empty] | 1 | [13 empty] | 0
| MBA 1 pha 12,7/0,22-0,44kV 75kVA (Amorphous) | cái | [6 empty] | 1 | 1 | [12 empty] | 77040000 | 77040000
| FCO 27kV - 100A | cái | [6 empty] | 1 |  |  | 1 | [10 empty] | 3520000 | 3520000
| Chống sét van LA 18kV | cái | [6 empty] | 1 |  | 1 | [11 empty] | 1250000 | 1250000
0
| Phụ kiện trạm 3x50kVA | t.bộ | [6 empty] | 1 | [13 empty] | 0
| MCCB - 3 pha 600V - 250A | cái | [6 empty] | 1 |  |  |  |  | 1 | [8 empty] | 5588000 | 5588000
0
| Phụ kiện trạm 1x75kVA; 1 pha 3 dây | t.bộ | [6 empty] | 1 | [13 empty] | 0 |  | 2663511440
| MCCB - 2 pha 600V - 200A | cái | [6 empty] | 1 | [5 empty] | 1 | [7 empty] | 4438000 | 4438000
[10 empty] | 5 | 6 | 9 | 6 | 1 | 1 | 3 | 306 | 2970 | 1574 | 10927 | 4846 | 818 | 2349069100
|  |  | 118 | 1980 | 115900 | 0 | 0 | 0 | [16 empty] | 2663511440 | 2349069100 | 314442340 | 3 | 5 | 6 | 0 | 0
Gói thầu ĐTXD.2019-CAP: Cung cấp cáp
Gói thầu ĐTXD.2019-MBA: Cung cấp máy biến áp
Gói thầu ĐTXD.2019-VTTB: Cung cấp thiết bị LA, FCO, DS, MCCB
Gói thầu ĐTXD.2019-XL: Thi công xây lắp công trình thuộc huyện Châu Thành, thị xã Ngã Bảy
Gói thầu ĐTXD.2019-GS: Giám sát thi công xây lắp công trình thuộc huyện Châu Thành, thị xã Ngã Bảy
Gói thầu ĐTXD.2019-KT: Kiểm toán công trình thuộc huyện Châu Thành, thị xã Ngã Bảy
Gói thầu ĐTXD.2019-HH: Giám sát thi công xây lắp công trình
Công trình: Xây dựng, cải tạo đường dây trung hạ áp & Trạm biến áp TP. Vị Thanh, TX. Ngã Bảy, huyện Châu Thành, Châu Thành A năm 2020
Note on J57: Soan: 3

## MBA (hidden)
BẢNG TỔNG HỢP GIÁ GÓI THẦU
Gói thầu ĐTXD.2020.-MBA1: Cung cấp máy biến áp
Công trình: Xây dựng, cải tạo đường dây trung hạ áp & Trạm biến áp TP. Vị Thanh, TX. Ngã Bảy, huyện Châu Thành, Châu Thành A năm 2020
Stt | Nội dung | Đvt | Khối lượng | Đơn giá | Thành tiền trước thuế | VAT | Thành tiền sau thuế | Ghi chú
I | CHI PHÍ MUA SẮM VẬT TƯ | GVTTB |  |  | 1254958000 | 10% | 1380453800
1 | MBA 1 pha 12,7/0,22-0,44kV 50kVA (Amorphous) |  | 12 | 58335000 | 700020000
2 | MBA 3 pha 22/0,4kV 250kVA (Amorphous) |  | 1 | 230215000 | 230215000
3 | MBA 3 pha 22/0,4kV 400kVA (Amorphous) |  | 1 | 324723000 | 324723000
II | CHI PHÍ DỰ PHÒNG | GDPVTTB = 5%xGVTTB |  |  | 62747900 | 10% | 69022690
III | TỔNG (I+II) |  |  |  | 1317705900 |  | 1449476490
#NAME?
#REF!
CÔNG TY ĐIỆN LỰC HẬU GIANG
| PHÒNG QUẢN LÝ ĐẦU TƯ |  |  |  |  | GIÁM ĐỐC
| Trần Nhơn Quân |  |  |  |  | Nguyễn Viết Thọ
|  |  |  | Test trước thuế | Test sau thuế |  | DP trước thuế | DP sau thuế | Tổng
|  |  | 14000 | 1327000 | 1459700 |  | 66350 | 72985 | 1532685 | OK | 72985
| VTT |  |  | 279100 | 307010 |  | 13955 | 15350 | 322360 | OK | 15350.5 | VTT | -0.5
| Nga 7 |  |  | 2705600 | 2976160 |  | 135280 | 148808 | 3124968 | OK | 148808
| Chau Thanh |  |  | 2891500 | 3180650 |  | 144575 | 159032 | 3339682 | OK | 159032.5 | CT | -0.5
| TX Long My |  |  | 11156000 | 12271600 |  | 557800 | 613580 | 12885180 | OK | 613580
| Huyen Long My |  |  | 2625500 | 2888050 |  | 131275 | 144403 | 3032453 | OK | 144402.5
| CTA |  |  | 3126700 | 3439370 |  | 156335 | 171969 | 3611339 | OK | 171968.5
| PH |  |  | 0 | 0 |  | 0 | 0 | 0 |  | 0
| TDC SH |  |  | 0 | 0 |  | 0 | 0 | 0 |  | 0
|  |  |  | 24111400 | 26522540 |  | 1205570 | 1326127 | 27848667
0
2663511440
2663511440

## XL (hidden)
TỔNG CÔNG TY ĐIỆN LỰC MIỀN NAM |  | CỘNG HÒA XÃ HỘI CHỦ NGHĨA VIỆT NAM
Độc lập - Tự do - Hạnh phúc
CÔNG TY ĐIỆN LỰC HẬU GIANG
Hậu Giang, ngày tháng năm 2020
TỔNG HỢP GIÁ GÓI THẦU
Gói thầu ĐTXD.2020-XL4: Thi công xây lắp công trình | [5 empty] | 5851248000
161568000
Công trình: Xây dựng, cải tạo đường dây trung hạ áp & Trạm biến áp huyện Long Mỹ, Vị Thủy năm 2020 | [5 empty] | 6012816000
Địa điểm: huyện Châu Thành, TX Ngã Bảy, tỉnh Hậu Giang
3177519394
24727774
3202247168
Giá trị dự toán: |  | 3362359528 |  | đồng | 3362359528
#NAME? | [5 empty] | 2100255281
41629213
41629213.184
|  |  | CÔNG TY ĐIỆN LỰC HẬU GIANG |  | 41629213.184 | 2100825851
| PHÒNG QUẢN LÝ ĐẦU TƯ |  | GIÁM ĐỐC
41629213.184
| Trần Nhơn Quân |  | Nguyễn Viết Thọ
638065055
804281520
8965276977
10407623552
661283811
958021148
10665697940
12285002899
EVN SPC

## VTTB
BẢNG TỔNG HỢP GIÁ GÓI THẦU
Gói thầu số 01: Cung cấp thiết bị
Công trình: Đầu tư nâng cấp trạm biến áp chống quá tải khu vực Điện lực TP. Vị Thanh, TP. Ngã Bảy & Điện lực Phụng Hiệp
Stt | Nội dung | Đvt | Khối lượng
I | DANH SÁCH VTTB A CẤP |  |  |  |  | 0
1 | MBA 3 pha 22/0,4kV 160kVA Amorphous | cái | 52
2 | MBA 3 pha 22/0,4kV 250kVA Amorphous | cái | 9
3 | MBA 3 pha 22/0,4kV 320kVA Amorphous | cái | 6
4 | MBA 3 pha 22/0,4kV 400kVA Amorphous | cái | 3
5 | DS 1 pha 630A - 24kV cách điện polymer (dòng rò 25mm/kV) | cái | 6
6 | FCO 22kV - 100A Polymer (dòng rò 25mm/kV) | Cái | 268
7 | Chống sét van LA 18kV Polymer (dòng rò 25mm/kV) | cái | 220
8 | Dây đồng trần xoắn 25mm2 | kg | 941
9 | Dây nhôm trần lõi thép (ACSR)-50/8 | kg | 663
10 | Dây nhôm trần lõi thép (ACSR)-120/19 | kg | 252
11 | Dây nhôm lõi thép chống thấm bọc XLPE/HDPE 24kV (ACXH)-50/8 | m | 4733
12 | Dây nhôm lõi thép chống thấm bọc XLPE/HDPE 24kV (ACXH)-185/24 | m | 4122
13 | Dây đồng chống thấm bọc XLPE 24kV (CXH)-25 | m | 2257
14 | Dây đồng chống thấm bọc XLPE 24kV (CXH)-185 | m | 12
15 | Cáp nhôm bọc vặn xoắn LV-ABC 0,6/1kV 3x50 | m | 336
16 | Cáp nhôm bọc vặn xoắn LV-ABC 0,6/1kV 4x70 | m | 79
17 | Cáp nhôm bọc vặn xoắn LV-ABC 0,6/1kV 4x95 | m | 97
18 | Cáp nhôm bọc vặn xoắn LV-ABC 0,6/1kV 4x120 | m | 30
19 | Cáp nhôm bọc vặn xoắn LV-ABC 0,6/1kV 4x150 | m | 24
20 | Dây đồng bọc PVC 0,6/1kV (CV)- 10 | m | 1589
21 | Dây đồng bọc PVC 0,6/1kV (CV)- 50 | m | 401
22 | Dây đồng bọc PVC 0,6/1kV (CV)- 70 | m | 1362
23 | Dây đồng bọc PVC 0,6/1kV (CV)- 95 | m | 70
24 | Dây đồng bọc PVC 0,6/1kV (CV)- 120 | m | 3842
25 | Dây đồng bọc PVC 0,6/1kV (CV)- 150 | m | 1946
26 | Dây đồng bọc PVC 0,6/1kV (CV)- 240 | m | 637
27 | Tủ điện hạ thế tổng TBA 3 pha 1x100kVA (Vỏ tủ Inox 304) | bộ | 1
28 | Tủ điện hạ thế tổng TBA 3 pha 1x160kVA (Vỏ tủ Inox 304) | bộ | 53
29 | Tủ điện hạ thế tổng TBA 3 pha 1x250kVA (Vỏ tủ Inox 304) | bộ | 11
30 | Tủ điện hạ thế tổng TBA 3 pha 1x320kVA (Vỏ tủ Inox 304) | bộ | 6
31 | Tủ điện hạ thế tổng TBA 3 pha 1x400kVA (Vỏ tủ Inox 304) | bộ | 3
32 | Tủ điện hạ thế tổng TBA 1P3D 1x37,5kVA (Vỏ tủ Inox 304) | bộ | 4
33 | Tủ điện hạ thế tổng TBA 1P3D 1x50kVA (Vỏ tủ Inox 304) | bộ | 17
34 | Tủ điện hạ thế tổng TBA 1P3D 1x75kVA ( (Vỏ tủ Inox 304) | bộ | 9
35 | Tủ điện hạ thế tổng TBA 1P3D 2x25kVA (Vỏ tủ Inox 304) | bộ | 5
36 | Tủ điện hạ thế tổng TBA 1P3D 2x37,5kVA (Vỏ tủ Inox 304) | bộ | 4
37 | Tủ điện hạ thế tổng TBA 1P3D 2x50kVA (Vỏ tủ Inox 304) | bộ | 22
38 | Tủ điện hạ thế tổng TBA 1P3D 2x75kVA (Vỏ tủ Inox 304) | bộ | 1
II
II
1
2
3
4
5
6
7
8
9
10
11
12
1 | 0 | 0 | 0 | 0 | 0
2 | 0 | 0 | #REF! | 0 | #REF!
3 | 0 | 0 | #REF! | 0 | #REF!
4 | #REF! | 0 | #REF! | #REF! | #REF!
5 | 0 | 0 | 0 | 0 | 0
6 | 0 | 0 | #REF! | 0 | #REF!
7 | 0 | 0 | #REF! | 0 | #REF!
8 | 0 | 0 | #REF! | 0 | #REF!
9 | #REF! | 0 | #REF! | #REF! | #REF!
10 | 0 | 0 | #REF! | 0 | #REF!
11 | 0 | 0 | #REF! | 0 | #REF!
12 | 0 | 0 | 0 | 0 | 0
13 | #REF! | 0 | #REF! | #REF! | #REF!
14 | 0 | 0 | #REF! | 0 | #REF!
15 | 0 | 0 | #REF! | 0 | #REF!
16 | 0 | 0 | #REF! | 0 | #REF!
17 | 0 | 0 | #REF! | 0 | #REF!
18 | 0 | 0 | #REF! | 0 | #REF!
19 | #REF! | 0 | #REF! | #REF! | #REF!
20 | 0 | 0 | #REF! | 0 | #REF!
21 | 0 | 0 | #REF! | 0 | #REF!
22 | 0 | 0 | 0 | 0 | 0
23 |  |  |  |  | #REF!
24 |  |  |  |  | 0
25 |  |  |  |  | #REF!
26
27
28
29

## KT (hidden)
BẢNG TỔNG HỢP GIÁ GÓI THẦU
Gói thầu ĐTXD.01.2021-KT: Kiểm toán công trình
Công trình: Lắp đặt hệ thống bù ứng động trung thế năm 2021 (8 bộ)
Stt | Nội dung | Ký hiệu | Diễn giải | Giá trị GKT trước thuế | VAT | Giá trị sau thuế | Ghi chú
I | Kiểm toán | GKT |  | 26147516 | 10% | 28762268
1 | Chi phí kiểm toán | GKT | 0,96% x TMĐT | 26147516
II | CHI PHÍ DỰ PHÒNG | GDPGS | 5%xGKT | 1307376 | 10% | 1438114
III | TỔNG (I+II) |  |  | 27454892 |  | 30200382
Ba mươi triệu, hai trăm nghìn , ba trăm tám mươi hai đồng.
Hậu Giang, ngày 15 tháng 02 năm 2022
DUYỆT
BAN QUẢN LÝ DỰ ÁN |  |  |  | PHÓ GIÁM ĐỐC
Trần Nhơn Quân |  |  |  | Nguyễn Khoa Hải Long

## CAP (hidden)
BẢNG TỔNG HỢP GIÁ GÓI THẦU
Gói thầu ĐTXD.03.2021-CAP: Cung cấp cáp
Công trình: Xây dựng, cải tạo lưới điện trung hạ áp TX. Long Mỹ, huyện Long Mỹ, Vị Thủy, Phụng Hiệp năm 2021
Stt | Nội dung | Đvt | Khối lượng | Đơn giá | Thành tiền trước thuế | VAT | Thành tiền sau thuế | Ghi chú
I | CHI PHÍ MUA SẮM VẬT TƯ | GVTTB |  |  | 1408553440 | 10% | 1549408784
| Cáp nhôm bọc vặn xoắn LV-ABC 0,6/1kV 3x50 | m | 765 | 54700 | 41845500
| Cáp nhôm bọc vặn xoắn LV-ABC 0,6/1kV 3x95 | m | 7957 | 97700 | 777398900
| Cáp nhôm bọc vặn xoắn LV-ABC 0,6/1kV 4x120 | m | 2647 | 162000 | 428814000
| Dây nhôm lõi thép chống thấm bọc XLPE/HDPE 24kV (ACXH)-50/8 | m | 2464 | 43910 | 108194240
| Dây nhôm trần lõi thép (AC)-50/8 | kg | 681 | 76800 | 52300800
II | CHI PHÍ DỰ PHÒNG | GDPVTTB = 5%xGVTTB |  |  | 70427672 | 10% | 77470439
III | TỔNG (I+II) |  |  |  | 1478981112 |  | 1626879223 |  | 1626879223
Một tỷ, sáu trăm hai mươi sáu triệu, tám trăm bảy mươi chín ngàn, hai trăm hai mươi ba đồng
Hậu Giang, ngày 06 tháng 7 năm 2021
DUYỆT
BAN QUẢN LÝ DỰ ÁN |  |  |  | GIÁM ĐỐC
Trần Nhơn Quân |  |  |  | Nguyễn Viết Thọ
1408553440
#NAME?
#REF!
| CÔNG TY ĐIỆN LỰC HẬU GIANG |  | DUYỆT
GIÁM ĐỐC
1626879223
5677988000
[5 empty] | 2938109213 |  | 7304867223
| Lê Hoàng Thắng |  | Nguyễn Viết Thọ
337960319
1964839542
| Chân sứ đỉnh loại thẳng dài 870mm | cái | 1 | 54 | 93600 |  | 5054400
| Sứ đứng 24kV | cái | 1 | 54 | 208000 |  | 11232000
| Chân sứ đỉnh loại cong dài 870mm | cái | 1 | 2 | 96000 |  | 192000
| Sứ đứng 24kV | cái | 1 | 2 | 208000 |  | 416000
| Chân sứ đỉnh loại cong dài 870mm | cái | 2 | 8 | 96000 |  | 768000
| Sứ đứng 24kV | cái | 2 | 8 | 208000 |  | 1664000
| Dây nhôm trần lõi thép (AC)-50/8 | kg | 771 | 771 | 66550 |  | 51310050
| Dây nhôm lõi thép chống thấm bọc XLPE 24kV (ACX)-50/8 | m | 3968 | 3968 | 55500 |  | 220224000
| Sứ đứng 24kV | cái | 6 | 6 | 208000 |  | 1248000
| Chân sứ đứng | cái | 6 | 6 | 80000 |  | 480000
| FCO 27kV - 100A | cái | 2 | 2 | 3520000 |  | 7040000
| Cáp nhôm bọc vặn xoắn LV-ABC 0,6/1kV 3x70 | m | 3803 | 3803 | 63000 |  | 239589000
| Cáp nhôm bọc vặn xoắn LV-ABC 0,6/1kV 3x50 | m | 1152 | 1152 | 47000 |  | 54144000
| MBA 1 pha 12,7/0,22-0,44kV 75kVA (Amorphous) | cái | 1 | 3 | 77040000 |  | 231120000
| FCO 27kV - 100A | cái | 1 | 3 | 3520000 |  | 10560000
| Chống sét van LA 18kV | cái | 1 | 3 | 1250000 |  | 3750000
| MBA 1 pha 12,7/0,22-0,44kV 50kVA (Amorphous) | cái | 1 | 1 | 58335000 |  | 58335000
| FCO 27kV - 100A | cái | 1 | 1 | 3520000 |  | 3520000
| Chống sét van LA 18kV | cái | 1 | 1 | 1250000 |  | 1250000
| MCCB - 2 pha 600V - 200A | cái | 1 | 3 | 4438000 |  | 13314000
| MCCB - 2 pha 600V - 150A | cái | 1 | 1 | 4358000 |  | 4358000
[7 empty] | 919568450 | 10% | 1011525295
[7 empty] | 45978423 |  | 50576265
1062101560
965546873
96554687.3
[7 empty] | 1062101560.3 |  | 1964465395
| MBA 1 pha 12,7/0,22-0,44kV 50kVA (Amorphous) | cái |  | 3 | 58335000 |  | 175005000
| FCO 27kV - 100A | cái |  | 3 | 1450000 |  | 4350000
| Chống sét van LA 18kV | cái |  | 3 | 1000000 |  | 3000000
| MCCB - 2 pha 600V - 125A | cái |  | 3 | 1755000 |  | 5265000
0
| Cáp nhôm bọc vặn xoắn LV-ABC 0,6/1kV 3x95 | m | 6439 | 0 | 97700 |  | 629090300
0
| Dây nhôm lõi thép chống thấm bọc XLPE 24kV (ACX)-185/24 | m | 4446 |  | 125300 |  | 557083800
| Dây nhôm trần lõi thép (AC)-120/19 | kg | 698 |  | 81000 |  | 56538000
| Dây nhôm trần lõi thép (AC)-50/8 | kg | 163 |  | 76800 |  | 12518400
| Chống sét van LA 18kV | cái |  | 3 | 1000000 |  | 3000000
0
| MBA 1 pha 12,7/0,22-0,44kV 50kVA (Amorphous) | cái |  | 8 | 58335000 |  | 466680000
| FCO 27kV - 100A | cái |  | 8 | 1450000 |  | 11600000
| Chống sét van LA 18kV | cái |  | 8 | 1000000 |  | 8000000
0
| MCCB - 2 pha 600V - 125A | cái |  | 8 | 1755000 |  | 14040000
0
| Cáp nhôm bọc vặn xoắn LV-ABC 0,6/1kV 3x50 | m | 8230 |  | 54700 |  | 450181000
0
| Dây nhôm lõi thép chống thấm bọc XLPE 24kV (ACX)-50/8 | m | 2011 |  | 57600 |  | 115833600
| Dây nhôm trần lõi thép (AC)-50/8 | kg | 393 |  | 76800 |  | 30182400
0
| FCO 27kV - 100A | cái |  | 1 | 1450000 |  | 1450000
2543817500

## Noi suy (hidden)
Theo Quyết định số 79/QĐ-BXD ngày 15/02/2017 của Bộ xây dựng
Định mức chi phí quản lý dự án và tư vấn đầu tư xây dựng
Chi phí xây dựng (Gxd): |  | 5.0097 |  | (tỷ đồng)
Chi phí thiết bị (Gtb): |  | 0.55008 |  | (tỷ đồng)
Chi phí bồi thường giải phóng mặt bằng, tái định cư (Ggpmb): |  | 0 |  | (tỷ đồng)
Chi phí quản lý dự án (Gqlda): |  | 0.19198 |  | (tỷ đồng)
Chi phí tư vấn đầu tư xây dựng (Gtv): |  | 0.57491 |  | (tỷ đồng)
Tổng mức đầu tư (Gxdct): |  | 7.1444 |  | (tỷ đồng)
Tổng mức đầu tư không có chi phí giải phóng mặt bằng(Gxdct-Ggpmb): |  | 7.1444 |  | (tỷ đồng)
Chi phí khảo sát xây dựng (Gks) |  | 0.079912 |  | (tỷ đồng)
GSLD$
Bảng số 1: Định mức chi phí quản lý dự án
Đơn vị tính: tỷ lệ %
QLDA79^ | [12 empty] | ^
TT | Loại công trình | Chi phí xây dựng và chi phí thiết bị (chưa có thuế GTGT) (tỷ đồng) | [11 empty] | Giá trị | Cận dưới | Cận trên
|  | <= 10 | 20 | 50 | 100 | 200 | 500 | 1000 | 2000 | 5000 | 10000 | 20000 | 30000 | 5.5598 | 10 | 10
1 | Công trình dân dụng | 3.282 | 2.784 | 2.486 | 1.921 | 1.796 | 1.442 | 1.18 | 0.912 | 0.677 | 0.486 | 0.363 | 0.29 | 3.282 | 3.282 | 3.282
2 | Công trình công nghiệp | 3.453 | 2.93 | 2.616 | 2.021 | 1.89 | 1.518 | 1.242 | 1.071 | 0.713 | 0.512 | 0.382 | 0.305 | 3.453 | 3.453 | 3.453
3 | Công trình giao thông | 2.936 | 2.491 | 2.225 | 1.719 | 1.607 | 1.29 | 1.056 | 0.91 | 0.606 | 0.435 | 0.325 | 0.26 | 2.936 | 2.936 | 2.936
4 | Công trình nông nghiệp và phát triển nông thôn | 3.108 | 2.637 | 2.355 | 1.819 | 1.701 | 1.366 | 1.118 | 0.964 | 0.642 | 0.461 | 0.344 | 0.275 | 3.108 | 3.108 | 3.108
5 | Công trình hạ tầng kỹ thuật | 2.763 | 2.344 | 2.093 | 1.517 | 1.486 | 1.214 | 1.02 | 0.856 | 0.57 | 0.409 | 0.306 | 0.245 | 2.763 | 2.763 | 2.763
QLDA79$
Bảng số 2: Định mức chi phí lập báo cáo nghiên cứu tiền khả thi
Đơn vị tính: tỷ lệ %
NCTKT79^ | [12 empty] | ^
TT | Loại công trình | Chi phí xây dựng và chi phí thiết bị (chưa có thuế GTGT) (tỷ đồng) | [11 empty] | Giá trị | Cận dưới | Cận trên
|  | <= 15 | 20 | 50 | 100 | 200 | 500 | 1000 | 2000 | 5000 | 10000 | 20000 | 30000 | 5.5598 | 15 | 15
1 | Công trình dân dụng | 0.668 | 0.503 | 0.376 | 0.24 | 0.161 | 0.1 | 0.086 | 0.073 | 0.05 | 0.04 | 0.026 | 0.022 | 0.668 | 0.668 | 0.668
2 | Công trình công nghiệp | 0.757 | 0.612 | 0.441 | 0.294 | 0.206 | 0.163 | 0.141 | 0.11 | 0.074 | 0.057 | 0.034 | 0.027 | 0.757 | 0.757 | 0.757
3 | Công trình giao thông | 0.413 | 0.345 | 0.251 | 0.177 | 0.108 | 0.071 | 0.062 | 0.053 | 0.036 | 0.029 | 0.019 | 0.016 | 0.413 | 0.413 | 0.413
4 | Công trình nông nghiệp và phát triển nông thôn | 0.566 | 0.472 | 0.343 | 0.216 | 0.144 | 0.096 | 0.082 | 0.07 | 0.048 | 0.039 | 0.025 | 0.021 | 0.566 | 0.566 | 0.566
5 | Công trình hạ tầng kỹ thuật | 0.431 | 0.36 | 0.262 | 0.183 | 0.112 | 0.074 | 0.065 | 0.055 | 0.038 | 0.03 | 0.02 | 0.017 | 0.431 | 0.431 | 0.431
NCTKT79$
Bảng số 3: Định mức chi phí lập báo cáo nghiên cứu khả thi
Đơn vị tính: tỷ lệ %
NCKT79^ | [12 empty] | ^
TT | Loại công trình | Chi phí xây dựng và chi phí thiết bị (chưa có thuế GTGT) (tỷ đồng) | [11 empty] | Giá trị | Cận dưới | Cận trên
|  | <= 15 | 20 | 50 | 100 | 200 | 500 | 1000 | 2000 | 5000 | 10000 | 20000 | 30000 | 5.5598 | 15 | 15
1 | Công trình dân dụng | 1.114 | 0.914 | 0.751 | 0.534 | 0.402 | 0.287 | 0.246 | 0.209 | 0.167 | 0.134 | 0.102 | 0.086 | 1.114 | 1.114 | 1.114
2 | Công trình công nghiệp | 1.261 | 1.112 | 0.882 | 0.654 | 0.515 | 0.466 | 0.404 | 0.315 | 0.248 | 0.189 | 0.135 | 0.107 | 1.261 | 1.261 | 1.261
3 | Công trình giao thông | 0.689 | 0.628 | 0.501 | 0.393 | 0.271 | 0.203 | 0.177 | 0.151 | 0.12 | 0.097 | 0.075 | 0.063 | 0.689 | 0.689 | 0.689
4 | Công trình nông nghiệp và phát triển nông thôn | 0.943 | 0.858 | 0.685 | 0.48 | 0.361 | 0.273 | 0.234 | 0.201 | 0.161 | 0.129 | 0.1 | 0.084 | 0.943 | 0.943 | 0.943
5 | Công trình hạ tầng kỹ thuật | 0.719 | 0.654 | 0.524 | 0.407 | 0.28 | 0.211 | 0.185 | 0.158 | 0.127 | 0.101 | 0.078 | 0.065 | 0.719 | 0.719 | 0.719
NCKT79$
Bảng số 4: Định mức chi phí lập báo cáo kinh tế - kỹ thuật
Đơn vị tính: tỷ lệ %
LBC79^ |  |  |  |  | ^
TT | Loại công trình | Chi phí xây dựng và chi phí thiết bị (chưa có thuế GTGT) (tỷ đồng) |  |  |  | Giá trị | Cận dưới | Cận trên
|  | <= 1 | 3 | 7 | < 15 | 5.5598 | 3 | 7
1 | Công trình dân dụng | 6.5 | 4.7 | 4.2 | 3.6 | 4.38 | 4.7 | 4.2
2 | Công trình công nghiệp | 6.7 | 4.8 | 4.3 | 3.8 | 4.48 | 4.8 | 4.3
3 | Công trình giao thông | 5.4 | 3.6 | 2.7 | 2.5 | 3.024 | 3.6 | 2.7
4 | Công trình nông nghiệp và phát triển nông thôn | 6.2 | 4.4 | 3.9 | 3.6 | 4.08 | 4.4 | 3.9
5 | Công trình hạ tầng kỹ thuật | 5.8 | 4.2 | 3.4 | 3 | 3.688 | 4.2 | 3.4
LBC79$
Bảng số 5-14: Định mức chi phí thiết kế kỹ thuật cho các loại công trình
Đơn vị tính: tỷ lệ %
TKKT79^ | [11 empty] | ^
TT | Loại công trình/ Loại thiết kế/ cấp công trình | Chi phí xây dựng (chưa có thuế GTGT) (tỷ đồng) | [10 empty] | Giá trị | Cận dưới | Cận trên
|  | <= 10 | 20 | 50 | 100 | 200 | 500 | 1.000 | 2.000 | 5.000 | 8.000 | 10.000 | 5.0097 | 10 | 10
1 | Công trình dân dụng
1.3 | Thiết kế 3 bước
1.3.1 | Cấp đặc biệt | 3.22 | 2.81 | 2.36 | 2.15 | 1.96 | 1.65 | 1.36 | 1.16 | 0.89 | 0.68 | 0.61 | 3.22 | 3.22 | 3.22
1.3.2 | Cấp I | 2.93 | 2.55 | 2.14 | 1.94 | 1.78 | 1.5 | 1.22 | 1.05 | 0.8 | 0.61 | 0.55 | 2.93 | 2.93 | 2.93
1.3.3 | Cấp II | 2.67 | 2.33 | 1.96 | 1.77 | 1.62 | 1.37 | 1.11 | 0.94 | 0.73 | 0.55 | 0.5 | 2.67 | 2.67 | 2.67
1.3.4 | Cấp III | 2.36 | 2.07 | 1.74 | 1.57 | 1.43 | 1.21 | 0.98 | 0.83 | 0.64 | 0.48 | 0.44 | 2.36 | 2.36 | 2.36
1.3.5 | Cấp IV | 2.07 | 1.81 | 1.48 | 1.3 | 1.06 | 0.89 | - | - | - | - | - | 2.07 | 2.07 | 2.07
1.2 | Thiết kế 2 bước
1.2.1 | Cấp đặc biệt | 4.66 | 4.05 | 3.41 | 3.1 | 2.83 | 2.39 | 1.93 | 1.65 | 1.28 | 0.99 | 0.91 | 4.66 | 4.66 | 4.66
1.2.2 | Cấp I | 4.22 | 3.66 | 3.1 | 2.82 | 2.57 | 2.17 | 1.76 | 1.51 | 1.16 | 0.9 | 0.8 | 4.22 | 4.22 | 4.22
1.2.3 | Cấp II | 3.85 | 3.33 | 2.8 | 2.54 | 2.34 | 1.98 | 1.61 | 1.36 | 1.06 | 0.82 | 0.72 | 3.85 | 3.85 | 3.85
1.2.4 | Cấp III | 3.41 | 2.95 | 2.48 | 2.25 | 2.07 | 1.75 | 1.43 | 1.2 | 0.94 | 0.72 | 0.63 | 3.41 | 3.41 | 3.41
1.2.5 | Cấp IV | 2.92 | 2.55 | 2.12 | 1.86 | 1.51 | 1.3 | - | - | - | - | - | 2.92 | 2.92 | 2.92
2 | Công trình công nghiệp
2.3 | Thiết kế 3 bước
2.3.1 | Cấp đặc biệt | 2.96 | 2.73 | 2.34 | 2.13 | 1.92 | 1.76 | 1.54 | 1.3 | 0.97 | 0.79 | 0.7 | 2.96 | 2.96 | 2.96
2.3.2 | Cấp I | 2.47 | 2.27 | 1.93 | 1.77 | 1.6 | 1.46 | 1.28 | 1.09 | 0.8 | 0.65 | 0.58 | 2.47 | 2.47 | 2.47
2.3.3 | Cấp II | 2.03 | 1.86 | 1.59 | 1.46 | 1.32 | 1.2 | 1.05 | 0.9 | 0.66 | 0.53 | 0.48 | 2.03 | 2.03 | 2.03
2.3.4 | Cấp III | 1.78 | 1.65 | 1.4 | 1.27 | 1.17 | 1.06 | 0.93 | 0.79 | 0.58 | 0.47 | 0.42 | 1.78 | 1.78 | 1.78
2.3.5 | Cấp IV | 1.59 | 1.47 | 1.24 | 1.14 | 0.98 | 0.83 | - | - | - | - | - | 1.59 | 1.59 | 1.59
2.2 | Thiết kế 2 bước
2.2.1 | Cấp đặc biệt | 4.7 | 4.27 | 3.66 | 3.32 | 3.01 | 2.75 | 2.4 | 2.03 | 1.52 | 1.21 | 1.04 | 4.7 | 4.7 | 4.7
2.2.2 | Cấp I | 3.87 | 3.57 | 3.02 | 2.77 | 2.5 | 2.28 | 2.01 | 1.7 | 1.26 | 1.02 | 0.88 | 3.87 | 3.87 | 3.87
2.2.3 | Cấp II | 3.13 | 2.9 | 2.43 | 2.24 | 2.03 | 1.9 | 1.66 | 1.42 | 1.04 | 0.82 | 0.72 | 3.13 | 3.13 | 3.13
2.2.4 | Cấp III | 2.78 | 2.57 | 2.16 | 1.99 | 1.79 | 1.68 | 1.47 | 1.25 | 0.91 | 0.72 | 0.64 | 2.78 | 2.78 | 2.78
2.2.5 | Cấp IV | 2.46 | 2.25 | 1.89 | 1.72 | 1.47 | 1.22 | - | - | - | - | - | 2.46 | 2.46 | 2.46
3 | Công trình giao thông
3.3 | Thiết kế 3 bước
3.3.1 | Cấp đặc biệt | 2.05 | 1.92 | 1.68 | 1.5 | 1.36 | 1.24 | 1.08 | 0.92 | 0.68 | 0.51 | 0.45 | 2.05 | 2.05 | 2.05
3.3.2 | Cấp I | 1.44 | 1.39 | 1.13 | 1.05 | 0.95 | 0.81 | 0.68 | 0.58 | 0.44 | 0.34 | 0.28 | 1.44 | 1.44 | 1.44
3.3.3 | Cấp II | 1.19 | 1.08 | 0.92 | 0.84 | 0.77 | 0.7 | 0.6 | 0.51 | 0.39 | 0.29 | 0.25 | 1.19 | 1.19 | 1.19
3.3.4 | Cấp III | 1.05 | 0.93 | 0.81 | 0.74 | 0.68 | 0.58 | 0.48 | 0.43 | 0.32 | 0.25 | 0.21 | 1.05 | 1.05 | 1.05
3.3.5 | Cấp IV | 0.95 | 0.87 | 0.76 | 0.69 | 0.59 | 0.49 | 0.43 | - | - | - | - | 0.95 | 0.95 | 0.95
3.2 | Thiết kế 2 bước
3.2.1 | Cấp đặc biệt | 3.01 | 2.76 | 2.36 | 2.15 | 1.95 | 1.78 | 1.52 | 1.32 | 1.02 | 0.75 | 0.66 | 3.01 | 3.01 | 3.01
3.2.2 | Cấp I | 2.27 | 2.15 | 1.83 | 1.67 | 1.51 | 1.38 | 1.21 | 1.03 | 0.79 | 0.61 | 0.49 | 2.27 | 2.27 | 2.27
3.2.3 | Cấp II | 1.67 | 1.55 | 1.32 | 1.2 | 1.1 | 1.01 | 0.85 | 0.72 | 0.56 | 0.42 | 0.36 | 1.67 | 1.67 | 1.67
3.2.4 | Cấp III | 1.48 | 1.37 | 1.17 | 1.06 | 0.97 | 0.82 | 0.7 | 0.59 | 0.45 | 0.33 | 0.29 | 1.48 | 1.48 | 1.48
3.2.5 | Cấp IV | 1.37 | 1.26 | 1.08 | 0.98 | 0.83 | 0.71 | - | - | - | - | - | 1.37 | 1.37 | 1.37
4 | Công trình nông nghiệp và phát triển nông thôn
4.3 | Thiết kế 3 bước
4.3.1 | Cấp đặc biệt | 2.98 | 2.6 | 2.2 | 1.98 | 1.83 | 1.54 | 1.3 | 1.13 | 0.85 | 0.66 | 0.58 | 2.98 | 2.98 | 2.98
4.3.2 | Cấp I | 2.7 | 2.36 | 1.99 | 1.78 | 1.66 | 1.39 | 1.17 | 1.02 | 0.77 | 0.59 | 0.52 | 2.7 | 2.7 | 2.7
4.3.3 | Cấp II | 2.48 | 2.14 | 1.8 | 1.61 | 1.51 | 1.22 | 1.05 | 0.87 | 0.67 | 0.49 | 0.42 | 2.48 | 2.48 | 2.48
4.3.4 | Cấp III | 2.2 | 1.9 | 1.6 | 1.43 | 1.24 | 1.06 | 0.9 | 0.77 | 0.59 | 0.43 | 0.37 | 2.2 | 2.2 | 2.2
4.3.5 | Cấp IV | 1.74 | 1.52 | 1.27 | 1.12 | 1.01 | 0.8 | 0.64 | - | - | - | - | 1.74 | 1.74 | 1.74
4.2 | Thiết kế 2 bước
4.2.1 | Cấp đặc biệt | 4.29 | 3.75 | 3.17 | 2.85 | 2.6 | 2.21 | 1.87 | 1.58 | 1.22 | 0.95 | 0.83 | 4.29 | 4.29 | 4.29
4.2.2 | Cấp I | 3.89 | 3.4 | 2.87 | 2.57 | 2.36 | 2 | 1.69 | 1.43 | 1.1 | 0.85 | 0.74 | 3.89 | 3.89 | 3.89
4.2.3 | Cấp II | 3.53 | 3.11 | 2.62 | 2.34 | 2.15 | 1.73 | 1.48 | 1.25 | 0.96 | 0.69 | 0.58 | 3.53 | 3.53 | 3.53
4.2.4 | Cấp III | 3.13 | 2.76 | 2.31 | 2.07 | 1.79 | 1.52 | 1.29 | 1.1 | 0.83 | 0.6 | 0.51 | 3.13 | 3.13 | 3.13
4.2.5 | Cấp IV | 2.48 | 2.19 | 1.82 | 1.61 | 1.41 | 1.14 | - | - | - | - | - | 2.48 | 2.48 | 2.48
5 | Công trình hạ tầng kỹ thuật
5.3 | Thiết kế 3 bước
5.3.1 | Cấp đặc biệt | 2.22 | 1.94 | 1.63 | 1.48 | 1.36 | 1.14 | 0.97 | 0.83 | 0.61 | 0.48 | 0.43 | 2.22 | 2.22 | 2.22
5.3.2 | Cấp I | 2.09 | 1.83 | 1.53 | 1.38 | 1.28 | 1.04 | 0.9 | 0.75 | 0.53 | 0.39 | 0.33 | 2.09 | 2.09 | 2.09
5.3.3 | Cấp II | 1.86 | 1.62 | 1.36 | 1.22 | 1.13 | 0.91 | 0.78 | 0.66 | 0.47 | 0.34 | 0.29 | 1.86 | 1.86 | 1.86
5.3.4 | Cấp III | 1.62 | 1.39 | 1.19 | 1.07 | 0.97 | 0.8 | 0.7 | 0.56 | 0.41 | 0.29 | 0.25 | 1.62 | 1.62 | 1.62
5.3.5 | Cấp IV | 1.45 | 1.23 | 1.01 | 0.92 | 0.8 | 0.7 | 0.58 | - | - | - | - | 1.45 | 1.45 | 1.45
5.2 | Thiết kế 2 bước
5.2.1 | Cấp đặc biệt | 3.23 | 2.79 | 2.35 | 2.13 | 1.95 | 1.64 | 1.39 | 1.19 | 0.9 | 0.7 | 0.63 | 3.23 | 3.23 | 3.23
5.2.2 | Cấp I | 3.01 | 2.63 | 2.21 | 1.99 | 1.82 | 1.49 | 1.28 | 1.07 | 0.79 | 0.58 | 0.49 | 3.01 | 3.01 | 3.01
5.2.3 | Cấp II | 2.68 | 2.33 | 1.97 | 1.77 | 1.58 | 1.32 | 1.14 | 0.92 | 0.7 | 0.51 | 0.43 | 2.68 | 2.68 | 2.68
5.2.4 | Cấp III | 2.36 | 2.01 | 1.72 | 1.55 | 1.39 | 1.16 | 1.02 | 0.81 | 0.61 | 0.44 | 0.36 | 2.36 | 2.36 | 2.36
5.2.5 | Cấp IV | 2.07 | 1.76 | 1.49 | 1.35 | 1.15 | 0.98 | - | - | - | - | - | 2.07 | 2.07 | 2.07
TKKT79$
Bảng số 15: Định mức chi phí thẩm tra báo cáo nghiên cứu tiền khả thi
Đơn vị tính: tỷ lệ %
TTTKT79^ | [12 empty] | ^
TT | Loại công trình | Chi phí xây dựng và thiết bị (chưa có thuế GTGT) (tỷ đồng) | [11 empty] | Giá trị | Cận dưới | Cận trên
|  | <= 15 | 20 | 50 | 100 | 200 | 500 | 1000 | 2000 | 5000 | 10000 | 20000 | 30000 | 5.5598 | 15 | 15
1 | Công trình dân dụng | 0.071 | 0.059 | 0.048 | 0.034 | 0.025 | 0.016 | 0.014 | 0.012 | 0.009 | 0.007 | 0.005 | 0.004 | 0.071 | 0.071 | 0.071
2 | Công trình công nghiệp | 0.098 | 0.083 | 0.067 | 0.049 | 0.037 | 0.028 | 0.025 | 0.02 | 0.015 | 0.01 | 0.007 | 0.005 | 0.098 | 0.098 | 0.098
3 | Công trình giao thông | 0.054 | 0.049 | 0.039 | 0.03 | 0.02 | 0.013 | 0.011 | 0.009 | 0.007 | 0.005 | 0.004 | 0.003 | 0.054 | 0.054 | 0.054
4 | Công trình nông nghiệp và phát triển nông thôn | 0.064 | 0.058 | 0.047 | 0.033 | 0.024 | 0.015 | 0.013 | 0.011 | 0.009 | 0.006 | 0.005 | 0.004 | 0.064 | 0.064 | 0.064
5 | Công trình hạ tầng kỹ thuật | 0.056 | 0.051 | 0.041 | 0.032 | 0.021 | 0.013 | 0.012 | 0.01 | 0.008 | 0.005 | 0.004 | 0.003 | 0.056 | 0.056 | 0.056
TTTKT79$
Bảng số 16: Định mức chi phí thẩm tra báo cáo nghiên cứu khả thi
Đơn vị tính: tỷ lệ %
TTKT79^ | [12 empty] | ^
TT | Loại công trình | Chi phí xây dựng và thiết bị (chưa có thuế GTGT) (tỷ đồng) | [11 empty] | Giá trị | Cận dưới | Cận trên
|  | <= 15 | 20 | 50 | 100 | 200 | 500 | 1000 | 2000 | 5000 | 10000 | 20000 | 30000 | 5.5598 | 15 | 15
1 | Công trình dân dụng | 0.204 | 0.168 | 0.138 | 0.097 | 0.07 | 0.046 | 0.041 | 0.034 | 0.026 | 0.019 | 0.015 | 0.012 | 0.204 | 0.204 | 0.204
2 | Công trình công nghiệp | 0.281 | 0.238 | 0.19 | 0.141 | 0.107 | 0.08 | 0.07 | 0.056 | 0.044 | 0.029 | 0.02 | 0.015 | 0.281 | 0.281 | 0.281
3 | Công trình giao thông | 0.153 | 0.139 | 0.112 | 0.087 | 0.058 | 0.036 | 0.032 | 0.026 | 0.02 | 0.014 | 0.01 | 0.009 | 0.153 | 0.153 | 0.153
4 | Công trình nông nghiệp và phát triển nông thôn | 0.182 | 0.167 | 0.133 | 0.094 | 0.068 | 0.044 | 0.037 | 0.032 | 0.026 | 0.017 | 0.014 | 0.01 | 0.182 | 0.182 | 0.182
5 | Công trình hạ tầng kỹ thuật | 0.16 | 0.145 | 0.116 | 0.092 | 0.06 | 0.037 | 0.034 | 0.029 | 0.022 | 0.015 | 0.01 | 0.009 | 0.16 | 0.16 | 0.16
TTKT79$
Bảng số 17: Định mức chi phí thẩm tra thiết kế xây dựng
Đơn vị tính: tỷ lệ %
TTTKXD79^ | [11 empty] | ^
TT | Loại công trình | Chi phí xây dựng (chưa có thuế GTGT) trong tổng mức đầu tư được duyệt hoặc giá gói thầu được duyệt (tỷ đồng) | [10 empty] | Giá trị | Cận dưới | Cận trên
|  | <= 10 | 20 | 50 | 100 | 200 | 500 | 1000 | 2000 | 5000 | 8000 | 10000 | 5.0097 | 10 | 10
1 | Công trình dân dụng | 0.258 | 0.223 | 0.172 | 0.143 | 0.108 | 0.083 | 0.068 | 0.044 | 0.033 | 0.028 | 0.026 | 0.258 | 0.258 | 0.258
2 | Công trình công nghiệp | 0.29 | 0.252 | 0.192 | 0.146 | 0.113 | 0.087 | 0.066 | 0.053 | 0.038 | 0.031 | 0.028 | 0.29 | 0.29 | 0.29
3 | Công trình giao thông | 0.17 | 0.147 | 0.113 | 0.084 | 0.073 | 0.055 | 0.042 | 0.035 | 0.024 | 0.02 | 0.017 | 0.17 | 0.17 | 0.17
4 | Công trình nông nghiệp và phát triển nông thôn | 0.189 | 0.163 | 0.125 | 0.093 | 0.073 | 0.056 | 0.043 | 0.035 | 0.026 | 0.022 | 0.019 | 0.189 | 0.189 | 0.189
5 | Công trình hạ tầng kỹ thuật | 0.197 | 0.172 | 0.133 | 0.099 | 0.076 | 0.059 | 0.046 | 0.04 | 0.029 | 0.024 | 0.021 | 0.197 | 0.197 | 0.197
TTTKXD79$
Bảng số 18: Định mức chi phí thẩm tra dự toán xây dựng
Đơn vị tính: tỷ lệ %
TTDT79^ | [11 empty] | ^
TT | Loại công trình | Chi phí xây dựng (chưa có thuế GTGT) trong tổng mức đầu tư được duyệt hoặc giá gói thầu được duyệt (tỷ đồng) | [10 empty] | Giá trị | Cận dưới | Cận trên
|  | <= 10 | 20 | 50 | 100 | 200 | 500 | 1000 | 2000 | 5000 | 8000 | 10000 | 5.0097 | 10 | 10
1 | Công trình dân dụng | 0.25 | 0.219 | 0.166 | 0.14 | 0.105 | 0.077 | 0.064 | 0.043 | 0.032 | 0.027 | 0.025 | 0.25 | 0.25 | 0.25
2 | Công trình công nghiệp | 0.282 | 0.244 | 0.185 | 0.141 | 0.108 | 0.083 | 0.062 | 0.05 | 0.034 | 0.03 | 0.027 | 0.282 | 0.282 | 0.282
3 | Công trình giao thông | 0.166 | 0.142 | 0.106 | 0.082 | 0.069 | 0.052 | 0.041 | 0.034 | 0.021 | 0.018 | 0.016 | 0.166 | 0.166 | 0.166
4 | Công trình nông nghiệp và phát triển nông thôn | 0.183 | 0.158 | 0.119 | 0.092 | 0.07 | 0.053 | 0.04 | 0.034 | 0.024 | 0.021 | 0.018 | 0.183 | 0.183 | 0.183
5 | Công trình hạ tầng kỹ thuật | 0.191 | 0.166 | 0.128 | 0.095 | 0.072 | 0.056 | 0.044 | 0.037 | 0.026 | 0.022 | 0.02 | 0.191 | 0.191 | 0.191
TTDT79$
Bảng số 19: Định mức chi phí lập hồ sơ mời thầu, đánh giá hồ sơ dự thầu tư vấn
Đơn vị tính: tỷ lệ %
LHSTV79^ | [7 empty] | ^
TT | Loại công trình | Chi phí tư vấn (chưa có thuế GTGT) của giá gói thầu được duyệt (tỷ đồng) | [6 empty] | Giá trị | Cận dưới | Cận trên
|  | <= 1 | 3 | 5 | 10 | 20 | 50 | 100 | 0.57491 | 1 | 1
1 | Tỷ lệ % | 0.816 | 0.583 | 0.505 | 0.389 | 0.311 | 0.176 | 0.114 | 0.816 | 0.816 | 0.816
LHSTV79$
Bảng số 20: Định mức chi phí lập hồ sơ mời thầu, đánh giá hồ sơ dự thầu thi công xây dựng
Đơn vị tính: tỷ lệ %
LXL79^ | [8 empty] | ^
TT | Loại công trình | Chi phí xây dựng (chưa có thuế GTGT) của giá gói thầu được duyệt (tỷ đồng) | [7 empty] | Giá trị | Cận dưới | Cận trên
|  | <= 10 | 20 | 50 | 100 | 200 | 500 | 1000 | 2000 | 5.0097 | 10 | 10
1 | Công trình dân dụng | 0.432 | 0.346 | 0.195 | 0.127 | 0.078 | 0.057 | 0.04 | 0.032 | 0.432 | 0.432 | 0.432
2 | Công trình công nghiệp | 0.549 | 0.379 | 0.211 | 0.144 | 0.096 | 0.067 | 0.052 | 0.041 | 0.549 | 0.549 | 0.549
3 | Công trình giao thông | 0.346 | 0.237 | 0.151 | 0.09 | 0.057 | 0.043 | 0.029 | 0.023 | 0.346 | 0.346 | 0.346
4 | Công trình nông nghiệp và phát triển nông thôn | 0.361 | 0.302 | 0.166 | 0.094 | 0.066 | 0.046 | 0.031 | 0.026 | 0.361 | 0.361 | 0.361
5 | Công trình hạ tầng kỹ thuật | 0.388 | 0.325 | 0.172 | 0.106 | 0.069 | 0.052 | 0.038 | 0.028 | 0.388 | 0.388 | 0.388
LXL79$
Bảng số 21: Định mức chi phí lập hồ sơ mời thầu, đánh giá hồ sơ dự thầu mua sắm vật tư, thiết bị
Đơn vị tính: tỷ lệ %
LTB79^ | [8 empty] | ^
TT | Loại công trình | Chi phí vật tư, thiết bị (chưa có thuế GTGT) của giá gói thầu được duyệt (tỷ đồng) | [7 empty] | Giá trị | Cận dưới | Cận trên
|  | <= 10 | 20 | 50 | 100 | 200 | 500 | 1000 | 2000 | 0.55008 | 10 | 10
1 | Công trình dân dụng | 0.367 | 0.346 | 0.181 | 0.113 | 0.102 | 0.081 | 0.055 | 0.043 | 0.367 | 0.367 | 0.367
2 | Công trình công nghiệp | 0.549 | 0.494 | 0.28 | 0.177 | 0.152 | 0.123 | 0.084 | 0.066 | 0.549 | 0.549 | 0.549
3 | Công trình giao thông | 0.261 | 0.23 | 0.131 | 0.084 | 0.074 | 0.056 | 0.04 | 0.032 | 0.261 | 0.261 | 0.261
4 | Công trình nông nghiệp và phát triển nông thôn | 0.281 | 0.245 | 0.14 | 0.09 | 0.078 | 0.061 | 0.05 | 0.037 | 0.281 | 0.281 | 0.281
5 | Công trình hạ tầng kỹ thuật | 0.302 | 0.26 | 0.156 | 0.102 | 0.087 | 0.069 | 0.054 | 0.041 | 0.302 | 0.302 | 0.302
LTB79$
Bảng số 22: Định mức chi phí giám sát thi công xây dựng
Đơn vị tính: tỷ lệ %
GSTC79^ | [11 empty] | ^
TT | Loại công trình | Chi phí xây dựng (chưa có thuế GTGT) của giá gói thầu thi công xây dựng được duyệt (tỷ đồng) | [10 empty] | Giá trị | Cận dưới | Cận trên
|  | <= 10 | 20 | 50 | 100 | 200 | 500 | 1000 | 2000 | 5000 | 8000 | 10000 | 5.0097 | 10 | 10
1 | Công trình dân dụng | 3.285 | 2.853 | 2.435 | 1.845 | 1.546 | 1.188 | 0.797 | 0.694 | 0.62 | 0.53 | 0.478 | 3.285 | 3.285 | 3.285
2 | Công trình công nghiệp | 3.508 | 3.137 | 2.559 | 2.074 | 1.604 | 1.301 | 0.823 | 0.716 | 0.64 | 0.55 | 0.493 | 3.508 | 3.508 | 3.508
3 | Công trình giao thông | 3.203 | 2.7 | 2.356 | 1.714 | 1.272 | 1.003 | 0.731 | 0.636 | 0.55 | 0.48 | 0.438 | 3.203 | 3.203 | 3.203
4 | Công trình nông nghiệp và phát triển nông thôn | 2.598 | 2.292 | 2.075 | 1.545 | 1.189 | 0.95 | 0.631 | 0.55 | 0.49 | 0.42 | 0.378 | 2.598 | 2.598 | 2.598
5 | Công trình hạ tầng kỹ thuật | 2.566 | 2.256 | 1.984 | 1.461 | 1.142 | 0.912 | 0.584 | 0.509 | 0.452 | 0.39 | 0.35 | 2.566 | 2.566 | 2.566
GSTC79$
Bảng số 23: Định mức chi phí giám sát lắp đặt thiết bị
Đơn vị tính: tỷ lệ %
GSLD79^ | [11 empty] | ^
TT | Loại công trình | Chi phí thiết bị (chưa có thuế GTGT) của giá gói thầu mua sắm vật tư, thiết bị lắp đặt vào công trình được duyệt (tỷ đồng) | [10 empty] | Giá trị | Cận dưới | Cận trên
|  | <= 10 | 20 | 50 | 100 | 200 | 500 | 1000 | 2000 | 5000 | 8000 | 10000 | 0.55008 | 10 | 10
1 | Công trình dân dụng | 0.844 | 0.715 | 0.596 | 0.394 | 0.305 | 0.261 | 0.176 | 0.153 | 0.132 | 0.112 | 0.11 | 0.844 | 0.844 | 0.844
2 | Công trình công nghiệp | 1.147 | 1.005 | 0.958 | 0.811 | 0.49 | 0.422 | 0.356 | 0.309 | 0.27 | 0.23 | 0.21 | 1.147 | 1.147 | 1.147
3 | Công trình giao thông | 0.677 | 0.58 | 0.486 | 0.32 | 0.261 | 0.217 | 0.146 | 0.127 | 0.11 | 0.092 | 0.085 | 0.677 | 0.677 | 0.677
4 | Công trình nông nghiệp và phát triển nông thôn | 0.718 | 0.585 | 0.52 | 0.344 | 0.276 | 0.232 | 0.159 | 0.138 | 0.12 | 0.098 | 0.091 | 0.718 | 0.718 | 0.718
5 | Công trình hạ tầng kỹ thuật | 0.803 | 0.69 | 0.575 | 0.383 | 0.3 | 0.261 | 0.173 | 0.15 | 0.126 | 0.105 | 0.095 | 0.803 | 0.803 | 0.803
GSLD79$
Bảng số 24: Định mức chi phí giám sát công tác khảo sát
Đơn vị tính: tỷ lệ %
GSKS79^ | [5 empty] | ^
TT | Loại công trình | Chi phí khảo sát xây dựng (chưa có thuế GTGT) của giá gói thầu khảo sát xây dựng được duyệt (tỷ đồng) |  |  |  |  | Giá trị | Cận dưới | Cận trên
|  | <= 1 | 5 | 10 | 20 | 50 | 0.079912 | 1 | 1
1 | Tỷ lệ % | 4.072 | 3.541 | 3.079 | 2.707 | 2.381 | 4.072 | 4.072 | 4.072
Theo Thông tư số 176/2011/TT-BTC ngày 6/12/2011 của Bộ Tài chính
Hướng dẫn chế độ thu, nộp và quản lý sử dụng phí thẩm định dự án đầu tư xây dựng
Biểu mức thu phí thẩm định dự án đầu tư xây dựng
TDDA^ | [10 empty] | ^
[12 empty] | Giá trị | Cận dưới | Cận trên
TT | Tổng mức đầu tư dự án (tỷ đồng) | <=15 | 25 | 50 | 100 | 200 | 500 | 1000 | 2000 | 5000 | >=10.000 | 7.1444 | 15 | 15
1 | Tỷ lệ % | 0.019 | 0.017 | 0.015 | 0.0125 | 0.01 | 0.0075 | 0.0047 | 0.0025 | 0.002 | 0.001 | 0.019 | 0.019 | 0.019
TDDA$
Theo Thông tư số 19/2011/TT- BTC ngày 14 tháng 02 năm 2011 của Bộ Tài chính
Quy định về quyết toán dự án hoàn thành thuộc nguồn vốn Nhà nước
Định mức chi phí thẩm tra, phê duyệt quyết toán
TTQT^ | [7 empty] | ^
[9 empty] | Giá trị | Cận dưới | Cận trên
TT | Tổng mức đầu tư (Tỷ đồng) | <=5 | 10 | 50 | 100 | 500 | 1000 | >= 10.000 | 7.1444 | 5 | 10
1 | Thẩm tra, phê duyệt (%) | 0.38 | 0.26 | 0.19 | 0.15 | 0.09 | 0.06 | 0.032 | 0.329 | 0.38 | 0.26
TTQT$
Định mức chi phí kiểm toán độc lập
CPKT^ | [7 empty] | ^
[9 empty] | Giá trị | Cận dưới | Cận trên
TT | Tổng mức đầu tư (Tỷ đồng) | <=5 | 10 | 50 | 100 | 500 | 1000 | >= 10.000 | 7.1444 | 5 | 10
1 | Kiểm toán ( %) | 0.64 | 0.43 | 0.3 | 0.23 | 0.13 | 0.086 | 0.046 | 0.55 | 0.64 | 0.43
CPKT$
Theo Thông tư số 75/2014/TT- BTC ngày 12 tháng 6 năm 2014 của Bộ Tài chính
Quy định mức thu, chế độ thu, nộp, quản lý và sử dụng phí thẩm tra thiết kế công trình xây dựng
1. Phí thẩm tra thiết kế
Đơn vị tính: tỷ lệ %
TTTK75^ | [9 empty] | ^
TT | Loại công trình | Chi phí xây dựng (chưa có thuế GTGT) trong dự toán công trình hoặc dự toán gói thầu được duyệt (tỷ đồng) | [8 empty] | Giá trị | Cận dưới | Cận trên
|  | <= 15 | 50 | 100 | 200 | 500 | 1000 | 2000 | 5000 | 8000 | 5.0097 | 15 | 15
Phụ lục số 1: Phí thẩm tra thiết kế xây dựng công trình sử dụng vốn ngân sách nhà nước do cơ quan quản lý nhà nước thực hiện toàn bộ công việc thẩm tra
1.1 | Công trình dân dụng | 0.165 | 0.11 | 0.085 | 0.065 | 0.05 | 0.041 | 0.029 | 0.022 | 0.019 | 0.165 | 0.165 | 0.165
1.2 | Công trình công nghiệp | 0.19 | 0.126 | 0.097 | 0.075 | 0.058 | 0.044 | 0.035 | 0.026 | 0.022 | 0.19 | 0.19 | 0.19
1.3 | Công trình giao thông | 0.109 | 0.072 | 0.055 | 0.043 | 0.033 | 0.025 | 0.021 | 0.016 | 0.014 | 0.109 | 0.109 | 0.109
1.4 | Công trình nông nghiệp và phát triển nông thôn | 0.121 | 0.08 | 0.061 | 0.048 | 0.037 | 0.028 | 0.023 | 0.017 | 0.015 | 0.121 | 0.121 | 0.121
1.5 | Công trình hạ tầng kỹ thuật | 0.126 | 0.085 | 0.065 | 0.05 | 0.039 | 0.03 | 0.026 | 0.019 | 0.017 | 0.126 | 0.126 | 0.126
Phụ lục số 2: Phí thẩm tra thiết kế xây dựng công trình sử dụng vốn ngân sách nhà nước khi cơ quan quản lý nhà nước thuê tổ chức tư vấn, cá nhân cùng thẩm tra
2.1 | Công trình dân dụng | 0.0495 | 0.033 | 0.0255 | 0.0195 | 0.015 | 0.0123 | 0.0087 | 0.0066 | 0.0057 | 0.0495 | 0.0495 | 0.0495
2.2 | Công trình công nghiệp | 0.057 | 0.0378 | 0.0291 | 0.0255 | 0.0174 | 0.0132 | 0.0105 | 0.0078 | 0.0066 | 0.057 | 0.057 | 0.057
2.3 | Công trình giao thông | 0.0327 | 0.0216 | 0.0165 | 0.0129 | 0.0099 | 0.0075 | 0.0063 | 0.0048 | 0.0042 | 0.0327 | 0.0327 | 0.0327
2.4 | Công trình nông nghiệp và phát triển nông thôn | 0.0363 | 0.024 | 0.0183 | 0.0144 | 0.0111 | 0.0084 | 0.0069 | 0.0051 | 0.0043 | 0.0363 | 0.0363 | 0.0363
2.5 | Công trình hạ tầng kỹ thuật | 0.0378 | 0.0255 | 0.0195 | 0.015 | 0.0117 | 0.009 | 0.078 | 0.0057 | 0.0051 | 0.0378 | 0.0378 | 0.0378
Phụ lục số 3: Phí thẩm tra thiết kế xây dựng công trình sử dụng nguồn vốn khác
3.1 | Công trình dân dụng | 0.099 | 0.066 | 0.051 | 0.039 | 0.03 | 0.024 | 0.017 | 0.013 | 0.012 | 0.099 | 0.099 | 0.099
3.2 | Công trình công nghiệp | 0.114 | 0.076 | 0.058 | 0.045 | 0.035 | 0.026 | 0.021 | 0.016 | 0.013 | 0.114 | 0.114 | 0.114
3.3 | Công trình giao thông | 0.065 | 0.043 | 0.033 | 0.026 | 0.02 | 0.015 | 0.012 | 0.01 | 0.008 | 0.065 | 0.065 | 0.065
3.4 | Công trình nông nghiệp và phát triển nông thôn | 0.072 | 0.048 | 0.036 | 0.029 | 0.022 | 0.017 | 0.014 | 0.01 | 0.009 | 0.072 | 0.072 | 0.072
3.5 | Công trình hạ tầng kỹ thuật | 0.076 | 0.051 | 0.039 | 0.03 | 0.024 | 0.018 | 0.016 | 0.012 | 0.01 | 0.076 | 0.076 | 0.076
TTTK75$ | [10 empty] | 0 | 0
2. Phí thẩm tra dự toán
Đơn vị tính: tỷ lệ %
TTDT75^ | [9 empty] | ^
TT | Loại công trình | Chi phí xây dựng (chưa có thuế GTGT) trong dự toán công trình hoặc dự toán gói thầu được duyệt (tỷ đồng) | [8 empty] | Giá trị | Cận dưới | Cận trên
|  | <= 15 | 50 | 100 | 200 | 500 | 1000 | 2000 | 5000 | 8000 | 5.0097 | 15 | 15
Phụ lục số 1: Phí thẩm tra thiết kế xây dựng công trình sử dụng vốn ngân sách nhà nước do cơ quan quản lý nhà nước thực hiện toàn bộ công việc thẩm tra
1.1 | Công trình dân dụng | 0.16 | 0.106 | 0.083 | 0.062 | 0.046 | 0.038 | 0.028 | 0.021 | 0.018 | 0.16 | 0.16 | 0.16
1.2 | Công trình công nghiệp | 0.185 | 0.121 | 0.094 | 0.072 | 0.055 | 0.041 | 0.033 | 0.023 | 0.02 | 0.185 | 0.185 | 0.185
1.3 | Công trình giao thông | 0.106 | 0.068 | 0.054 | 0.041 | 0.031 | 0.024 | 0.02 | 0.014 | 0.012 | 0.106 | 0.106 | 0.106
1.4 | Công trình nông nghiệp và phát triển nông thôn | 0.117 | 0.076 | 0.06 | 0.046 | 0.035 | 0.026 | 0.022 | 0.016 | 0.014 | 0.117 | 0.117 | 0.117
1.5 | Công trình hạ tầng kỹ thuật | 0.122 | 0.082 | 0.062 | 0.047 | 0.037 | 0.029 | 0.024 | 0.017 | 0.015 | 0.122 | 0.122 | 0.122
Phụ lục số 2: Phí thẩm tra thiết kế xây dựng công trình sử dụng vốn ngân sách nhà nước khi cơ quan quản lý nhà nước thuê tổ chức tư vấn, cá nhân cùng thẩm tra
2.1 | Công trình dân dụng | 0.048 | 0.0318 | 0.0249 | 0.0186 | 0.0138 | 0.0114 | 0.0084 | 0.0063 | 0.0054 | 0.048 | 0.048 | 0.048
2.2 | Công trình công nghiệp | 0.0555 | 0.0363 | 0.0282 | 0.0216 | 0.0165 | 0.0123 | 0.0099 | 0.0069 | 0.006 | 0.0555 | 0.0555 | 0.0555
2.3 | Công trình giao thông | 0.0318 | 0.0204 | 0.0162 | 0.0123 | 0.0093 | 0.0072 | 0.006 | 0.0042 | 0.0036 | 0.0318 | 0.0318 | 0.0318
2.4 | Công trình nông nghiệp và phát triển nông thôn | 0.0351 | 0.0228 | 0.018 | 0.0138 | 0.0105 | 0.0078 | 0.0066 | 0.0048 | 0.0042 | 0.0351 | 0.0351 | 0.0351
2.5 | Công trình hạ tầng kỹ thuật | 0.0366 | 0.0246 | 0.0186 | 0.0141 | 0.0111 | 0.0087 | 0.0072 | 0.0051 | 0.0043 | 0.0366 | 0.0366 | 0.0366
TTDT75$ | [11 empty] | 0
Theo Thông tư số 150/2014/TT- BTC ngày 10 tháng 10 năm 2014 của Bộ Tài chính
Quy định mức thu, chế độ thu, nộp, quản lý và sử dụng phí thẩm duyệt thiết kế về phòng cháy chữa cháy
Biểu mức thu phí II - phí thẩm duyệt về phòng cháy, chữa cháy đối với dự án, công trình
Đơn vị tính: tỷ lệ %
PCCC^ | [7 empty] | ^
TT | Loại công trình | Tổng mức đầu tư (tỷ đồng) không bao gồm chi phí bồi thường giải phóng mặt bằng, hỗ trợ và tái định cư đã được phê duyệt trong dự án | [6 empty] | Giá trị | Cận dưới | Cận trên
|  | <=15 | 50 | 100 | 500 | 1000 | 5000 | >=10.000 | 7.1444 | 15 | 15
1 | Công trình dân dụng | 0.12278 | 0.05424 | 0.03757 | 0.0096 | 0.00598 | 0.00144 | 0.00077 | 0.12278 | 0.12278 | 0.12278
2 | Công trình công nghiệp | 0.11401 | 0.05037 | 0.03489 | 0.00892 | 0.00555 | 0.00134 | 0.00072 | 0.11401 | 0.11401 | 0.11401
3 | Công trình giao thông | 0.09647 | 0.04262 | 0.02952 | 0.00755 | 0.0047 | 0.00113 | 0.00061 | 0.09647 | 0.09647 | 0.09647
5 | Công trình hạ tầng kỹ thuật | 0.0877 | 0.03874 | 0.02684 | 0.00686 | 0.00427 | 0.00103 | 0.00055 | 0.0877 | 0.0877 | 0.0877
PCCC$
Theo Thông tư số 09/2016/TT-BTC ngày 18 tháng 01 năm 2016 của Bộ Tài chính
Quy định về quyết toán dự án hoàn thành thuộc nguồn vốn Nhà nước
Định mức chi phí thẩm tra, phê duyệt quyết toán
TTQT09^ | [7 empty] | ^
[9 empty] | Giá trị | Cận dưới | Cận trên
TT | Tổng mức đầu tư (Tỷ đồng) | <=5 | 10 | 50 | 100 | 500 | 1000 | >= 10.000 | 7.1444 | 5 | 10
1 | Thẩm tra, phê duyệt (%) | 0.95 | 0.65 | 0.475 | 0.375 | 0.225 | 0.15 | 0.08 | 0.821 | 0.95 | 0.65
TTQT09$
Định mức chi phí kiểm toán độc lập
CPKT09^ | [7 empty] | ^
[9 empty] | Giá trị | Cận dưới | Cận trên
TT | Tổng mức đầu tư (Tỷ đồng) | <=5 | 10 | 50 | 100 | 500 | 1000 | >= 10.000 | 7.1444 | 5 | 10
1 | Kiểm toán ( %) | 1.6 | 1.075 | 0.75 | 0.575 | 0.325 | 0.215 | 0.115 | 1.375 | 1.6 | 1.075
CPKT09$
Theo Thông tư số 209/2016/TT-BTC ngày 10/11/2016 của Bộ Tài chính
Quy định mức thu, chế độ thu, nộp, quản lý và sử dụng phí thẩm định dự án đầu tư xây dựng, phí thẩm định thiết kế cơ sở
Biểu mức thu phí thẩm định dự án đầu tư xây dựng
TDDA209^ | [10 empty] | ^
[12 empty] | Giá trị | Cận dưới | Cận trên
TT | Tổng mức đầu tư dự án (tỷ đồng) | <=15 | 25 | 50 | 100 | 200 | 500 | 1000 | 2000 | 5000 | >=10.000 | 7.1444 | 15 | 15
1 | Tỷ lệ % | 0.019 | 0.017 | 0.015 | 0.0125 | 0.01 | 0.0075 | 0.0047 | 0.0025 | 0.002 | 0.001 | 0.019 | 0.019 | 0.019
TDDA209$
Theo Thông tư số 210/2016/TT- BTC ngày 10 tháng 11 năm 2016 của Bộ Tài chính
Quy định mức thu, chế độ thu, nộp, quản lý và sử dụng phí thẩm định thiết kế kỹ thuật, phí thẩm định dự toán xây dựng
1. Phí thẩm định thiết kế kỹ thuật
Đơn vị tính: tỷ lệ %
TTTK210^ | [9 empty] | ^
TT | Loại công trình | Chi phí xây dựng (chưa có thuế GTGT) trong dự toán công trình hoặc dự toán gói thầu được duyệt (tỷ đồng) | [8 empty] | Giá trị | Cận dưới | Cận trên
|  | <= 15 | 50 | 100 | 200 | 500 | 1000 | 2000 | 5000 | 8000 | 5.0097 | 15 | 15
Phụ lục số 1: Phí thẩm định thiết kế kỹ thuật
1.1 | Công trình dân dụng | 0.165 | 0.11 | 0.085 | 0.065 | 0.05 | 0.041 | 0.029 | 0.022 | 0.019 | 0.165 | 0.165 | 0.165
1.2 | Công trình công nghiệp | 0.19 | 0.126 | 0.097 | 0.075 | 0.058 | 0.044 | 0.035 | 0.026 | 0.022 | 0.19 | 0.19 | 0.19
1.3 | Công trình giao thông | 0.109 | 0.072 | 0.055 | 0.043 | 0.033 | 0.025 | 0.021 | 0.016 | 0.014 | 0.109 | 0.109 | 0.109
1.4 | Công trình nông nghiệp và phát triển nông thôn | 0.121 | 0.08 | 0.061 | 0.048 | 0.037 | 0.028 | 0.023 | 0.017 | 0.014 | 0.121 | 0.121 | 0.121
1.5 | Công trình hạ tầng kỹ thuật | 0.126 | 0.085 | 0.065 | 0.05 | 0.039 | 0.03 | 0.026 | 0.019 | 0.017 | 0.126 | 0.126 | 0.126
Phụ lục số 2: Phí thẩm định thiết kế kỹ thuật khi cơ quan chuyên môn về xây dựng mời tổ chức tư vấn, cá nhân cùng thẩm định
2.1 | Công trình dân dụng | 0.0495 | 0.033 | 0.0255 | 0.0195 | 0.015 | 0.0123 | 0.0087 | 0.0066 | 0.0057 | 0.0495 | 0.0495 | 0.0495
2.2 | Công trình công nghiệp | 0.057 | 0.0378 | 0.0291 | 0.0255 | 0.0174 | 0.0132 | 0.0105 | 0.0078 | 0.0066 | 0.057 | 0.057 | 0.057
2.3 | Công trình giao thông | 0.0327 | 0.0216 | 0.0165 | 0.0129 | 0.0099 | 0.0075 | 0.0063 | 0.0048 | 0.0042 | 0.0327 | 0.0327 | 0.0327
2.4 | Công trình nông nghiệp và phát triển nông thôn | 0.0363 | 0.024 | 0.0183 | 0.0144 | 0.0111 | 0.0084 | 0.0069 | 0.0051 | 0.0042 | 0.0363 | 0.0363 | 0.0363
2.5 | Công trình hạ tầng kỹ thuật | 0.0378 | 0.0255 | 0.0195 | 0.015 | 0.0117 | 0.009 | 0.078 | 0.0057 | 0.0051 | 0.0378 | 0.0378 | 0.0378
TTTK210$ | [10 empty] | 0 | 0
2. Phí thẩm định dự toán xây dựng
Đơn vị tính: tỷ lệ %
TTDT210^ | [9 empty] | ^
TT | Loại công trình | Chi phí xây dựng (chưa có thuế GTGT) trong dự toán công trình hoặc dự toán gói thầu được duyệt (tỷ đồng) | [8 empty] | Giá trị | Cận dưới | Cận trên
|  | <= 15 | 50 | 100 | 200 | 500 | 1000 | 2000 | 5000 | 8000 | 5.0097 | 15 | 15
Phụ lục số 1: Phí thẩm định dự toán xây dựng
1.1 | Công trình dân dụng | 0.16 | 0.106 | 0.083 | 0.062 | 0.046 | 0.038 | 0.028 | 0.021 | 0.018 | 0.16 | 0.16 | 0.16
1.2 | Công trình công nghiệp | 0.185 | 0.121 | 0.094 | 0.072 | 0.055 | 0.041 | 0.033 | 0.023 | 0.02 | 0.185 | 0.185 | 0.185
1.3 | Công trình giao thông | 0.106 | 0.068 | 0.054 | 0.041 | 0.031 | 0.024 | 0.02 | 0.014 | 0.012 | 0.106 | 0.106 | 0.106
1.4 | Công trình nông nghiệp và phát triển nông thôn | 0.117 | 0.076 | 0.06 | 0.046 | 0.035 | 0.026 | 0.022 | 0.016 | 0.014 | 0.117 | 0.117 | 0.117
1.5 | Công trình hạ tầng kỹ thuật | 0.122 | 0.082 | 0.062 | 0.047 | 0.037 | 0.029 | 0.024 | 0.017 | 0.014 | 0.122 | 0.122 | 0.122
Phụ lục số 2: Phí thẩm định dự toán xây dựng khi cơ quan chuyên môn về xây dựng mời tổ chức tư vấn, cá nhân cùng thẩm định
2.1 | Công trình dân dụng | 0.048 | 0.0318 | 0.0249 | 0.0186 | 0.0138 | 0.0114 | 0.0084 | 0.0063 | 0.0054 | 0.048 | 0.048 | 0.048
2.2 | Công trình công nghiệp | 0.0555 | 0.0363 | 0.0282 | 0.0216 | 0.0165 | 0.0123 | 0.0099 | 0.0069 | 0.006 | 0.0555 | 0.0555 | 0.0555
2.3 | Công trình giao thông | 0.0318 | 0.0204 | 0.0162 | 0.0123 | 0.0093 | 0.0072 | 0.006 | 0.0042 | 0.0036 | 0.0318 | 0.0318 | 0.0318
2.4 | Công trình nông nghiệp và phát triển nông thôn | 0.0351 | 0.0228 | 0.018 | 0.0138 | 0.0105 | 0.0078 | 0.0066 | 0.0048 | 0.0042 | 0.0351 | 0.0351 | 0.0351
2.5 | Công trình hạ tầng kỹ thuật | 0.0366 | 0.0246 | 0.0186 | 0.0141 | 0.0111 | 0.0087 | 0.0072 | 0.0051 | 0.0042 | 0.0366 | 0.0366 | 0.0366
TTDT210$ | [11 empty] | 0
GSKS79$
Note on A13: Ô đặc biệt, dùng để xác định bảng
Note on A18: Ô đặc biệt, dùng để xác định bảng
Note on N18: Ô đặc biệt, dùng để xác định bảng
Note on A26: Ô đặc biệt, dùng để xác định bảng
Note on A30: Ô đặc biệt, dùng để xác định bảng
Note on N30: Ô đặc biệt, dùng để xác định bảng
Note on A38: Ô đặc biệt, dùng để xác định bảng
Note on A42: Ô đặc biệt, dùng để xác định bảng
Note on N42: Ô đặc biệt, dùng để xác định bảng
Note on A50: Ô đặc biệt, dùng để xác định bảng
Note on A54: Ô đặc biệt, dùng để xác định bảng
Note on F54: Ô đặc biệt, dùng để xác định bảng
Note on A62: Ô đặc biệt, dùng để xác định bảng
Note on A66: Ô đặc biệt, dùng để xác định bảng
Note on M66: Ô đặc biệt, dùng để xác định bảng
Note on A134: Ô đặc biệt, dùng để xác định bảng
Note on A138: Ô đặc biệt, dùng để xác định bảng
Note on N138: Ô đặc biệt, dùng để xác định bảng
Note on A146: Ô đặc biệt, dùng để xác định bảng
Note on A150: Ô đặc biệt, dùng để xác định bảng
Note on N150: Ô đặc biệt, dùng để xác định bảng
Note on A158: Ô đặc biệt, dùng để xác định bảng
Note on A162: Ô đặc biệt, dùng để xác định bảng
Note on M162: Ô đặc biệt, dùng để xác định bảng
Note on A170: Ô đặc biệt, dùng để xác định bảng
Note on A174: Ô đặc biệt, dùng để xác định bảng
Note on M174: Ô đặc biệt, dùng để xác định bảng
Note on A182: Ô đặc biệt, dùng để xác định bảng
Note on A186: Ô đặc biệt, dùng để xác định bảng
Note on I186: Ô đặc biệt, dùng để xác định bảng
Note on A190: Ô đặc biệt, dùng để xác định bảng
Note on A194: Ô đặc biệt, dùng để xác định bảng
Note on J194: Ô đặc biệt, dùng để xác định bảng
Note on A202: Ô đặc biệt, dùng để xác định bảng
Note on A206: Ô đặc biệt, dùng để xác định bảng
Note on J206: Ô đặc biệt, dùng để xác định bảng
Note on A214: Ô đặc biệt, dùng để xác định bảng
Note on A218: Ô đặc biệt, dùng để xác định bảng
Note on M218: Ô đặc biệt, dùng để xác định bảng
Note on A226: Ô đặc biệt, dùng để xác định bảng
Note on A230: Ô đặc biệt, dùng để xác định bảng
Note on M230: Ô đặc biệt, dùng để xác định bảng
Note on A238: Ô đặc biệt, dùng để xác định bảng
Note on A242: Ô đặc biệt, dùng để xác định bảng
Note on G242: Ô đặc biệt, dùng để xác định bảng
Note on A250: Ô đặc biệt, dùng để xác định bảng
Note on L250: Ô đặc biệt, dùng để xác định bảng
Note on A254: Ô đặc biệt, dùng để xác định bảng
Note on A260: Ô đặc biệt, dùng để xác định bảng
Note on I260: Ô đặc biệt, dùng để xác định bảng
Note on A264: Ô đặc biệt, dùng để xác định bảng
Note on A267: Ô đặc biệt, dùng để xác định bảng
Note on I267: Ô đặc biệt, dùng để xác định bảng
Note on A271: Ô đặc biệt, dùng để xác định bảng
Note on A279: Ô đặc biệt, dùng để xác định bảng
Note on K279: Ô đặc biệt, dùng để xác định bảng
Note on A300: Ô đặc biệt, dùng để xác định bảng
Note on A304: Ô đặc biệt, dùng để xác định bảng
Note on K304: Ô đặc biệt, dùng để xác định bảng
Note on A319: Ô đặc biệt, dùng để xác định bảng
Note on A327: Ô đặc biệt, dùng để xác định bảng
Note on I327: Ô đặc biệt, dùng để xác định bảng
Note on A333: Tai: Số thứ tự là 5 vì thiếu Công trình thủy lợi trong TT150/2014/TT-BTC
Note on A334: Ô đặc biệt, dùng để xác định bảng
Note on A340: Ô đặc biệt, dùng để xác định bảng
Note on I340: Ô đặc biệt, dùng để xác định bảng
Note on A344: Ô đặc biệt, dùng để xác định bảng
Note on A347: Ô đặc biệt, dùng để xác định bảng
Note on I347: Ô đặc biệt, dùng để xác định bảng
Note on A351: Ô đặc biệt, dùng để xác định bảng
Note on A357: Ô đặc biệt, dùng để xác định bảng
Note on L357: Ô đặc biệt, dùng để xác định bảng
Note on A361: Ô đặc biệt, dùng để xác định bảng
Note on A369: Ô đặc biệt, dùng để xác định bảng
Note on K369: Ô đặc biệt, dùng để xác định bảng
Note on A384: Ô đặc biệt, dùng để xác định bảng
Note on A388: Ô đặc biệt, dùng để xác định bảng
Note on K388: Ô đặc biệt, dùng để xác định bảng
Note on A403: Ô đặc biệt, dùng để xác định bảng
Note on A405: Ô đặc biệt, dùng để xác định bảng

## Cuoc VC (hidden)
BIỂU GIÁ CƯỚC VẬN TẢI HÀNG HÓA
(Ban hành kèm theo QĐ số: 32/2007/QĐ-UBND ngày 29/10/2007 của tỉnh Hậu Giang)
I. VẬN CHUYỂN BẰNG ĐƯỜNG BỘ
| Loại đường | Đường loại 1 | Đường loại 2 | Đường loại 3 | Đường loại 4 | Đường loại 5
Cự ly (km)
| A | 1 | 2 | 3 | 4 | 5
| 1 | 4760 | 5664 | 8327 | 12073 | 17507
| 2 | 2635 | 3136 | 4610 | 6684 | 9692
| 3 | 1896 | 2256 | 3316 | 4808 | 6972
| 4 | 1551 | 1846 | 2713 | 3935 | 5705
| 5 | 1360 | 1618 | 2379 | 3449 | 5002
| 6 | 1229 | 1463 | 2150 | 3118 | 4520
| 7 | 1133 | 1348 | 1982 | 2874 | 4168
| 8 | 1058 | 1260 | 1851 | 2684 | 3892
| 9 | 997 | 1187 | 1744 | 2529 | 3667
| 10 | 947 | 1127 | 1657 | 2402 | 3482
| 11 | 904 | 1075 | 1581 | 2292 | 3324
| 12 | 864 | 1028 | 1510 | 2190 | 3176
| 13 | 823 | 979 | 1439 | 2087 | 3026
| 14 | 785 | 935 | 1374 | 1992 | 2888
| 15 | 751 | 893 | 1313 | 1904 | 2761
| 16 | 719 | 856 | 1258 | 1824 | 2645
| 17 | 697 | 830 | 1219 | 1768 | 2564
| 18 | 979 | 808 | 1188 | 1723 | 2498
| 19 | 660 | 785 | 1153 | 1673 | 2426
| 20 | 638 | 759 | 1115 | 1617 | 2344
| 21 | 612 | 728 | 1070 | 1552 | 2251
| 22 | 588 | 700 | 1029 | 1492 | 2163
| 23 | 567 | 675 | 992 | 1438 | 2085
| 24 | 548 | 653 | 959 | 1391 | 2016
| 25 | 530 | 632 | 928 | 1346 | 1951
| 26 | 513 | 611 | 898 | 1302 | 1888
| 27 | 496 | 591 | 869 | 1259 | 1826
| 28 | 479 | 570 | 839 | 1216 | 1763
| 29 | 463 | 552 | 810 | 1175 | 1703
| 30 | 449 | 534 | 785 | 1138 | 1651
| 31-35 | 435 | 518 | 762 | 1104 | 1601
| 36-40 | 423 | 504 | 740 | 1074 | 1557
| 41-45 | 414 | 493 | 724 | 1050 | 1522
| 46-50 | 405 | 483 | 709 | 1029 | 1491
| 51-55 | 398 | 473 | 696 | 1009 | 1463
| 56-60 | 391 | 465 | 684 | 992 | 1438
| 61-70 | 385 | 458 | 673 | 977 | 1416
| 71-80 | 380 | 452 | 665 | 964 | 1397
| 81-90 | 376 | 447 | 657 | 953 | 1382
| 91-100 | 372 | 443 | 651 | 944 | 1369
| >100 | 370 | 440 | 647 | 938 | 1360
II. VẬN CHUYỂN BẰNG ĐƯỜNG SÔNG
| Bậc hàng |  | Đơn giá cước ở các khoảng cách
|  |  | ≤ 30km (đ/tấn) |  | ≥ 31km (đ/tấn.km)
| B |  | 1 |  | 2
| - Hàng bậc 1: Than các loại, đất, cát, sỏi, gạch các loại. |  | 19700 |  | 135
| - Hàng bậc 2: Ngói, lương thực đóng bao, xăng, dầu, đá các loại, thuốc chóng mói, mọt |  | 21600 |  | 148
| - Hàng bậc 3: Phân bón các loại, thuốc trừ sâu, xi măng, muối ăn các loại. |  | 23900 |  | 162
III. LỘ TRÌNH
1 | Từ Cty ĐLHG đến huyện Vị Thủy |  |  |  |  | : 8km
2 | Từ Cty ĐLHG đến Điện lực Long Mỹ |  |  |  |  | : 21km
3 | Từ Cty ĐLHG đến Điện lực Châu Thành A |  |  |  |  | : 43km
4 | Từ Cty ĐLHG đến Điện lực Châu Thành |  |  |  |  | : 65km
5 | Từ Cty ĐLHG đến Điện lực TX.Ngã Bảy |  |  |  |  | : 60km

## XXXXXXXX (hidden)
**Our Values and Paths** | **Set Our Values and Paths**
MAU chitiet moi 2007.XLS
Book1
C:\Documents and Settings\BaoKhanh\Application Data\Microsoft\Excel\XLSTART\Book1.
3
**Add New Workbook, Infect It, Save It As Book1.**
**Infect Workbook**
**Auto and On Sheet Starts Here**

## Sheet2 (hidden)
BẢNG TỔNG HỢP GIÁ GÓI THẦU
Gói thầu ĐTXD.2020.4-VTTB: Cung cấp thiết bị DS
Công trình: Xây dựng, cải tạo đường dây trung áp 22kV Mái Dầm – Ngã Sáu phục vụ khai thác lộ ra trạm 110/22kV Phú Xuân
Stt | Nội dung | Ký hiệu | Diễn giải | Giá trị GXD & GTB trước thuế | VAT | Giá trị sau thuế | Ghi chú
I | CHI PHÍ MUA SẮM VẬT TƯ | GGS | GGSXD + GGSTB | 208340333 | 10% | 229174367
1 | #REF! | GGSXD | 3,508% x GXD | 208340333
II | CHI PHÍ DỰ PHÒNG | GDPGS | 5%xGGS | 10417017 | 10% | 11458719
III | TỔNG (I+II) |  |  | 218757350 |  | 240633086 |  | 200256351
#NAME?
Hậu Giang, ngày tháng năm 2020
| CÔNG TY ĐIỆN LỰC HẬU GIANG |  | DUYỆT
GIÁM ĐỐC
| Lê Hoàng Thắng |  | Nguyễn Viết Thọ
6905345686
2879544938
58564275
5667988000
284705852
74473912
8965276977
3021558309
61965750
7155141000
340951864
86081017
10665697940

## XAYLAP (hidden)
TỔNG CÔNG TY ĐIỆN LỰC MIỀN NAM | CỘNG HÒA XÃ HỘI CHỦ NGHĨA VIỆT NAM
Độc lập - Tự do - Hạnh phúc
CÔNG TY ĐIỆN LỰC HẬU GIANG
Hậu Giang, ngày tháng năm 2020
TỔNG HỢP GIÁ GÓI THẦU
Gói thầu ĐTXD..2020.4-XL: Thi công xây lắp công trình
Công trình: Công trình: Xây dựng, cải tạo đường dây trung áp 22kV Mái Dầm – Ngã Sáu phục vụ khai thác lộ ra trạm 110/22kV Phú Xuân
Địa điểm: huyện Châu Thành, tỉnh Hậu Giang.
3362359528
Giá trị: | 3362359528 | đồng | 1735432314
#NAME? |  |  |  |  | 3900424438
3714689940.9524
CÔNG TY ĐIỆN LỰC HẬU GIANG | DUYỆT |  |  |  | 2100825851
GIÁM ĐỐC
Lê Hoàng Thắng | Nguyễn Viết Thọ
EVN SPC