## Sheet1
TỒN KHO SAU ĐẦU TƯ
Thời gian khóa sổ: 30/11/2025
Số lô | Số lô | Nơi SX | Chất lượng | Số lượng | Số lượng | Kho
Công trình: AMN.CT64DNOM - Các đoạn DZ 220, 110KV đấu nối vào NMNĐ Ô Môn | XT3-2007 trở về trước-XT1_0715O02-495 | 3.20.13.241.CHN.00.000 | Ống nối dây dẫn ACSR 240/39 | Cái | 3 | XT3
Công trình: AMN.CT64DNOM - Các đoạn DZ 220, 110KV đấu nối vào NMNĐ Ô Môn | XT3-2007 trở về trước-XT1_0715O02-493 | 3.20.14.795.CHN.00.000 | Ống vá dây dẫn ACSR 795 MCM | Cái | 9 | XT3
Công trình: AMN.CT64DNOM - Các đoạn DZ 220, 110KV đấu nối vào NMNĐ Ô Môn | XT1_0715O02-493-330-8TDBAC-XL3 | 3.20.31.795.000.00.A80 | Kẹp song song dây ACSR 795 MCM | Cái | 3 | XT3
Công trình: AMN.CT64DNOM - Các đoạn DZ 220, 110KV đấu nối vào NMNĐ Ô Môn | XT3-2007 trở về trước-XT1_0715O02-507 | 3.20.71.795.CHN.00.000 | Bộ đệm dây dẫn ACSR 795 MCM | Bộ | 6 | XT3
Công trình: AMN.CT64DNOM - Các đoạn DZ 220, 110KV đấu nối vào NMNĐ Ô Môn | XT3-2007 trở về trước-XT1_0715O02-493 | 3.20.83.795.CHN.00.000 | Đầu cốt nhôm dây 795 MCM | Cái | 6 | XT3
Công trình: AMN.CT64DNOM - Các đoạn DZ 220, 110KV đấu nối vào NMNĐ Ô Môn | XT3-2008-XT1_0715O02-049 | 3.94.01.130.ESP.00.000 | Hộp nối cáp quang OPC/OPGW-50 mm2-12 sợi | Cái | 3 | XT3
Công trình: AMN.CT4CLTN2 - Cải tạo nâng công suất DZ 220KV Cao Lãnh- Thốt Nốt | XT3-2017-XT1-4CLTN2-HD042017-LD VTD+KMI+KVIN-VTD-I.3.4.2 | 3.10.85.620.CHN.00.000 | Cách điện Composite 220kV-300kN | Cái | 3 | XT3
Công trình: AMN.CT4CLTN2 - Cải tạo nâng công suất DZ 220KV Cao Lãnh- Thốt Nốt | XT3-2017-XT1_4CLTN2-HD042017-LD VTD+KMI+KVIN-VTD-I.2.2.3 | 3.10.85.724.CHN.00.000 | Cách điện Composite 220kV 400kN | Cái | 2 | XT3
Công trình: AMN.CT4CLTN2 - Cải tạo nâng công suất DZ 220KV Cao Lãnh- Thốt Nốt | XT3-2017-XT1-4CLTN2-HD042017-LD VTD+KMI+KVIN-VTD-III.I.3-2 | 3.10.90.152.CHN.00.000 | Phụ kiện chuỗi đỡ kép 220kV 2 dây nhôm 300/39 | Chuỗi | 1 | XT3
Công trình: AMN.CT4CLTN2 - Cải tạo nâng công suất DZ 220KV Cao Lãnh- Thốt Nốt | XT3-2017-XT1-4CLTN2-HD042017-LD VTD+KMI+KVIN-VTD-III.I.2-1 | 3.10.90.244.CHN.00.000 | Phụ kiện chuỗi đỡ kép dây ACCC 545/87(không khoá đỡ) | Chuỗi | 1 | XT3
Công trình: AMN.CT4CLTN2 - Cải tạo nâng công suất DZ 220KV Cao Lãnh- Thốt Nốt | XT3-2017-XT1-4CLTN2-HD042017-LD VTD+KMI+KVIN-VTD-III.I.3-3 | 3.10.90.580.CHN.00.000 | Phụ kiện chuổi néo 220kV 2 dây nhôm 300/39 | Chuỗi | 1 | XT3
Công trình: AMN.CT4CLTN2 - Cải tạo nâng công suất DZ 220KV Cao Lãnh- Thốt Nốt | XT3-2017-XT1-4CLTN2-HD042017-LD VTD+KMI+KVIN-VTD-III.I.1-3 | 3.10.90.655.CHN.00.000 | Phụ kiện chuỗi néo kép dây ACCC367/47 (không khóa néo) | Chuỗi | 1 | XT3
Công trình: AMN.CT4CLTN2 - Cải tạo nâng công suất DZ 220KV Cao Lãnh- Thốt Nốt | XT3-2017-XT1-4CLTN2-HD042017-LD VTD+KMI+KVIN-VTD-III.I.2-2 | 3.10.90.701.CHN.00.000 | Phụ kiện chuỗi néo kép cho dây ACCC 545/87(không khoá néo) | Chuỗi | 1 | XT3
Công trình: AMN.CT4CLTN2 - Cải tạo nâng công suất DZ 220KV Cao Lãnh- Thốt Nốt | XT3-2017-XT1-4CLTN2-HD042017-LD VTD+KMI+KVIN-VTD-III.I.3-4 | 3.10.90.705.CHN.00.000 | Phụ kiện chuỗi néo kép 220kV 2 dây nhôm 300/39 | Chuỗi | 1 | XT3
Công trình: AMN.CT4CLTN2 - Cải tạo nâng công suất DZ 220KV Cao Lãnh- Thốt Nốt | XT3-2017-XT1-4CLTN2-HD042017-LD VTD+KMI+KVIN-VTD-III.I.1-1q | 3.10.91.030.CHN.00.000 | Phụ kiện chuỗi đỡ kép dây ACCC 367/47 (không khóa đỡ) | Chuỗi | 23 | XT3
Công trình: AMN.CT4CLTN2 - Cải tạo nâng công suất DZ 220KV Cao Lãnh- Thốt Nốt | XT3-2017-XT1-4CLTN2-HD042017-LD VTD+KMI+KVIN-VTD-III.I.1-2 | 3.10.91.228.CHN.00.000 | Phụ kiện chuỗi néo đơn cho dây ACCC 367/47 (không khoá néo) | Chuỗi | 1 | XT3
Công trình: AMN.CT4CLTN2 - Cải tạo nâng công suất DZ 220KV Cao Lãnh- Thốt Nốt | XT3-2017-XT1-4CLTN2-HD042017-LD VTD+KMI+KVIN-KEVIN-2 | 3.15.28.149.VIE.00.000 | Dây chống sét Phlox 147 mm2 | Mét | 1 320,00 | XT3
Công trình: AMN.CT4CLTN2 - Cải tạo nâng công suất DZ 220KV Cao Lãnh- Thốt Nốt | XT3-2017-XT1-4CLTN2-HD042017-LD VTD+KMI+KVIN-VTD-III.I.1-1q | 3.15.28.301.VIE.00.000 | Dây nhôm ACSR 300/39 mm2 | Mét | 223 | XT3
Công trình: AMN.CT4CLTN2 - Cải tạo nâng công suất DZ 220KV Cao Lãnh- Thốt Nốt | XT3-2017-XT1-4CLTN2-HD042017-LD VTD+KMI+KVIN-VTD-II-5 | 3.20.06.145.CHN.00.000 | Ống vá dây chống sét 147 mm2 | Cái | 8 | XT3
Công trình: AMN.CT4CLTN2 - Cải tạo nâng công suất DZ 220KV Cao Lãnh- Thốt Nốt | XT3-2017-XT1-4CLTN2-HD042017-LD VTD+KMI+KVIN-VTD-II-4-- | 3.20.06.147.CHN.00.000 | Ống nối dây chống sét Phlox 147 | Cái | 1 | XT3
Công trình: AMN.CT4CLTN2 - Cải tạo nâng công suất DZ 220KV Cao Lãnh- Thốt Nốt | XT3-2017-XT1-4CLTN2-HD042017-LD VTD+KMI+KVIN-VTD-III.I.2-1 | 3.20.06.303.CHN.00.000 | Ống nối dây ACSR-300/39; JY-300/40 | Cái | 22 | XT3
Công trình: AMN.CT4CLTN2 - Cải tạo nâng công suất DZ 220KV Cao Lãnh- Thốt Nốt | XT3-2017-XT1-4CLTN2-HD042017-LD VTD+KMI+KVIN-VTD-III.I.2-6 | 3.20.28.248.CHN.00.000 | Khung định vị cho 2 dây ACSR 300/39 | Cái | 4 | XT3
Công trình: AMN.CT4CLTN2 - Cải tạo nâng công suất DZ 220KV Cao Lãnh- Thốt Nốt | XT3-2017-XT1-4CLTN2-HD042017-LD VTD+KMI+KVI-KMI-III-I.1-3 | 3.20.60.367.USA.00.000 | Khóa néo dây ACCC 367/47 | Cái | 1 | XT3
Công trình: AMN.CT4CLTN2 - Cải tạo nâng công suất DZ 220KV Cao Lãnh- Thốt Nốt | XT3-2017-XT1-4CLTN2-HD042017-LD VTD+KMI+KVIN-VTD-III.I.2-3 | 3.20.66.300.CHN.00.000 | Tạ chống rung dây dẫn ACSR 300/39 | Cái | 3 | XT3
Công trình: AMN.CT4CLTN2 - Cải tạo nâng công suất DZ 220KV Cao Lãnh- Thốt Nốt | XT3-2017-XT1-4CLTN2-HD042017-LD VTD+KMI+KVIN-VTD-II-6 | 3.20.66.407.CHN.00.000 | Tạ chống rung dây chống sét Phlox 147 | Cái | 21 | XT3
Công trình: AMN.CT4CLCL2 - Cải tạo nâng cấp DZ 220KV Cai Lậy - Cao Lãnh | XT3-2017-XT1-4CLCL2-HD282016-LD CADIVI+XINYUAN-P.1.D2 | 3.10.90.152.CHN.00.000 | Phụ kiện chuỗi đỡ kép 220kV 2 dây nhôm 300/39 | Chuỗi | 1 | XT3
Công trình: AMN.CT4CLCL2 - Cải tạo nâng cấp DZ 220KV Cai Lậy - Cao Lãnh | XT3-2017-XT1-4CLCL2-HD282016-LD CADIVI+XINYUAN-P.1.B2 | 3.20.06.146.CHN.00.000 | Ống sửa chữa dây chống sét 147 mm2 | Cái | 3 | XT3
Công trình: AMN.CT4CLCL2 - Cải tạo nâng cấp DZ 220KV Cai Lậy - Cao Lãnh | XT3-2017-XT1-4CLCL2-HD282016-LD CADIVI+XINYUAN__P.1.B2 | 3.20.06.146.CHN.00.000 | Ống sửa chữa dây chống sét 147 mm2 | Cái | 2 | XT3
Công trình: AMN.CT4CLCL2 - Cải tạo nâng cấp DZ 220KV Cai Lậy - Cao Lãnh | XT3-2017-XT1-4CLCL2-HD282016-LD CADIVI+XINYUAN--P.1.A1 | 3.20.13.300.CHN.00.000 | Ống nối dây dẫn ACSR 300/39 | Cái | 32 | XT3
Công trình: AMN.CT4CLCL2 - Cải tạo nâng cấp DZ 220KV Cai Lậy - Cao Lãnh | XT3-2017-XT1-4CLCL2-HD282016-LD CADIVI+XINYUAN-P.1.A1 | 3.20.13.300.CHN.00.000 | Ống nối dây dẫn ACSR 300/39 | Cái | 51 | XT3
Công trình: AMN.CT4CLCL2 - Cải tạo nâng cấp DZ 220KV Cai Lậy - Cao Lãnh | XT3-2017-XT1-4CLCL2-HD282016-LD CADIVI+XINYUAN_P.1.A1 | 3.20.13.300.CHN.00.000 | Ống nối dây dẫn ACSR 300/39 | Cái | 10 | XT3
Công trình: AMN.CT4CLCL2 - Cải tạo nâng cấp DZ 220KV Cai Lậy - Cao Lãnh | XT3-2017-XT1-4CLCL2-HD282016_LD CADIVI+XINYUAN-P.1.A1 | 3.20.13.300.CHN.00.000 | Ống nối dây dẫn ACSR 300/39 | Cái | 8 | XT3
Công trình: AMN.CT4CLCL2 - Cải tạo nâng cấp DZ 220KV Cai Lậy - Cao Lãnh | XT3-2017-XT1-4CLCL2-HD282016-LD CADIVI+XINYUAN--P.1.A2A | 3.20.14.300.CHN.00.000 | ống vá dây dẫn ACSR 300/39 | Cái | 5 | XT3
Công trình: AMN.CT4CLCL2 - Cải tạo nâng cấp DZ 220KV Cai Lậy - Cao Lãnh | XT3-2017-XT1-4CLCL2-HD282016-LD CADIVI+XINYUAN-P.1.A2A | 3.20.14.300.CHN.00.000 | ống vá dây dẫn ACSR 300/39 | Cái | 12 | XT3
Công trình: AMN.CT4CLCL2 - Cải tạo nâng cấp DZ 220KV Cai Lậy - Cao Lãnh | XT3-2017-XT1-4CLCL2-HD282016-LD CADIVI+XINYUAN-P.1.A2B | 3.20.14.300.CHN.00.000 | ống vá dây dẫn ACSR 300/39 | Cái | 50 | XT3
Công trình: AMN.CT4CLCL2 - Cải tạo nâng cấp DZ 220KV Cai Lậy - Cao Lãnh | XT3-2017-XT1-4CLCL2-HD282016-LD CADIVI+XINYUAN-P.1.A3 | 3.20.28.248.CHN.00.000 | Khung định vị cho 2 dây ACSR 300/39 | Cái | 5 | XT3
Công trình: AMN.CT4CLCL2 - Cải tạo nâng cấp DZ 220KV Cai Lậy - Cao Lãnh | XT3-2017-XT1-4CLCL2-HD282016-LD CADIVI+XINYUAN-P.1.A3-DD | 3.20.28.248.CHN.00.000 | Khung định vị cho 2 dây ACSR 300/39 | Cái | 1 | XT3
Công trình: AMN.CT4CLCL2 - Cải tạo nâng cấp DZ 220KV Cai Lậy - Cao Lãnh | XT3-2017-XT1-4CLCL2-HD282016-LD CADIVI+XINYUAN-P.1.C1 | 3.20.66.095.CHN.00.000 | Tạ chống rung dây chống sét 7/16" | Cái | 4 | XT3
Công trình: AMN.CT4CLCL2 - Cải tạo nâng cấp DZ 220KV Cai Lậy - Cao Lãnh | XT1-4CLCL2-HD282016-LD CADIVI+XINYUAN-P.1.II7-dd | 3.20.66.150.CHN.00.000 | Tạ chống rung dây cáp quang OPGW-150 | Cái | 2 | XT3
Công trình: AMN.CT4CLCL2 - Cải tạo nâng cấp DZ 220KV Cai Lậy - Cao Lãnh | XT3-2017-XT1-4CLCL2-HD282016-LD CADIVI+XINYUAN-P.1.B3 | 3.20.66.407.CHN.00.000 | Tạ chống rung dây chống sét Phlox 147 | Cái | 1 | XT3
Công trình: AMN.CT4PLCL2 - Cải tạo nâng cấp DZ 220KV Phú Lâm - Cai Lậy | XT1-4PLCL2-HD162016-CADIVI-V.4 | 3.10.88.899.CHN.00.000 | Chuỗi đỡ dây chống sét Pastel 147 | Chuỗi | 1 | XT3
Công trình: AMN.CT4PLCL2 - Cải tạo nâng cấp DZ 220KV Phú Lâm - Cai Lậy | XT3-2017-XT1-4PLCL2-HD162016-CADIVI-V.4 | 3.10.88.899.CHN.00.000 | Chuỗi đỡ dây chống sét Pastel 147 | Chuỗi | 1 | XT3
Công trình: AMN.CT4PLCL2 - Cải tạo nâng cấp DZ 220KV Phú Lâm - Cai Lậy | XT3-2017-XT1-4PLCL2-HD162016-CADIVI-IX.1.1 | 3.10.90.189.CHN.00.000 | Phụ kiện chuỗi đỡ 220kV 2 dây nhôm 700mm2 | Chuỗi | 6 | XT3
Công trình: AMN.CT4PLCL2 - Cải tạo nâng cấp DZ 220KV Phú Lâm - Cai Lậy | XT3-2017-XT1-4PLCL2-HD162016-CADIVI-II.7 | 3.10.90.206.CHN.00.000 | Phụ kiện chuỗi đỡ kép dây ACSR 400/51 mm2 | Chuỗi | 3 | XT3
Công trình: AMN.CT4PLCL2 - Cải tạo nâng cấp DZ 220KV Phú Lâm - Cai Lậy | XT3-2017-XT1-4PLCL2-HD162016-CADIVI-II.2 | 3.10.90.265.CHN.00.000 | Phụ kiện chuỗi đỡ kép 220kV 3 dây nhôm ACSR 330/43 | Chuỗi | 4 | XT3
Công trình: AMN.CT4PLCL2 - Cải tạo nâng cấp DZ 220KV Phú Lâm - Cai Lậy | XT3-2015-XT1_0915P08-372-526 | 3.10.90.424.CHN.00.000 | Phụ kiện chuỗi đỡ lèo dây ACSR 400/51 mm2 | Chuỗi | 6 | XT3
Công trình: AMN.CT4PLCL2 - Cải tạo nâng cấp DZ 220KV Phú Lâm - Cai Lậy | XT3-2017-XT1-4PLCL2-HD162016-CADIVI-II.5 | 3.10.90.780.CHN.00.000 | Phụ kiện chuỗi néo kép 220kV 3 dây ACSR 330/43 | Chuỗi | 6 | XT3
Công trình: AMN.CT4PLCL2 - Cải tạo nâng cấp DZ 220KV Phú Lâm - Cai Lậy | XT3-2015-XT1_0915P08-374- | 3.20.06.148.CHN.00.000 | Ống nối dây chống sét 147 mm2 | Cái | 1 | XT3
Công trình: AMN.CT4PLCL2 - Cải tạo nâng cấp DZ 220KV Phú Lâm - Cai Lậy | XT3-2015-XT1_0915P08-371-526 | 3.20.71.120.CHN.00.000 | Bộ đệm dây cáp quang OPGW 120 mm2 | Bộ | 5 | XT3
Công trình: AMN.CT4PLCL2 - Cải tạo nâng cấp DZ 220KV Phú Lâm - Cai Lậy | XT3-2017-XT1-4PLCL2-HD162016-CADIVI-VI.3 | 3.20.71.120.CHN.00.000 | Bộ đệm dây cáp quang OPGW 120 mm2 | Bộ | 1 | XT3
Công trình: AMN.CT4PLCL2 - Cải tạo nâng cấp DZ 220KV Phú Lâm - Cai Lậy | XT3-2017-XT1-4PLCL2-HD162016-CADIVI-III.5 | 3.20.83.330.CHN.00.000 | Đầu cốt nhôm dây ACSR 330 mm2 | Cái | 18 | XT3
Công trình: AMN.CT4PLCL2 - Cải tạo nâng cấp DZ 220KV Phú Lâm - Cai Lậy | XT3-2017-XT1-4PLCL2-HD162016-CADIVI-III.8 | 3.20.83.399.CHN.00.000 | Đầu cốt lèo dây ACSR 400 mm2 | Cái | 6 | XT3
Công trình: AMN.CT4PLCL2 - Cải tạo nâng cấp DZ 220KV Phú Lâm - Cai Lậy | XT3-2017-XT1-4PLCL2-HD162016-CADIVI-VI.6 | 3.94.01.128.CHN.00.000 | Hộp nối cáp quang OPC/OPGW-120 | Cái | 1 | XT3
Công trình: AMN.CT5XLLKLT - Cải tạo nâng khả năng tải đường dây 220 kV Xuân Lộc - Long Khánh - Long Thành | XT1-311220-5XLLKLT-522020/VIETE/EUR-1-TH | 3.20.06.021.CRO.00.000 | Ống nối dây dẫn điện ACCC 421 | Bộ | 13 | XT3
Công trình: AMN.CT5XLLKLT - Cải tạo nâng khả năng tải đường dây 220 kV Xuân Lộc - Long Khánh - Long Thành | XT1-311220-5XLLKLT-522020/VIETE/EUR-1-THCM2CM | 3.20.06.021.CRO.00.000 | Ống nối dây dẫn điện ACCC 421 | Bộ | 4 | XT3
Công trình: AMN.CT5XLLKLT - Cải tạo nâng khả năng tải đường dây 220 kV Xuân Lộc - Long Khánh - Long Thành | XT1-311220-5XLLKLT-522020/VIETE/EUR-1-THXL2 | 3.20.06.021.CRO.00.000 | Ống nối dây dẫn điện ACCC 421 | Bộ | 8 | XT3
Công trình: AMN.CT5XLLKLT - Cải tạo nâng khả năng tải đường dây 220 kV Xuân Lộc - Long Khánh - Long Thành | XT1-311220-5XLLKLT-522020/VIETE/EUR-1-TH | 3.20.06.046.CRO.00.000 | Ống vá dây dẫn điện ACCC 421 | Bộ | 24 | XT3
Công trình: AMN.CT5XLLKLT - Cải tạo nâng khả năng tải đường dây 220 kV Xuân Lộc - Long Khánh - Long Thành | XT1-311220-5XLLKLT-522020/VIETE/EUR-1-THCM2CM | 3.20.06.046.CRO.00.000 | Ống vá dây dẫn điện ACCC 421 | Bộ | 6 | XT3
Công trình: AMN.CT5XLLKLT - Cải tạo nâng khả năng tải đường dây 220 kV Xuân Lộc - Long Khánh - Long Thành | XT1-311220-5XLLKLT-522020/VIETE/EUR-1-THXL2 | 3.20.06.046.CRO.00.000 | Ống vá dây dẫn điện ACCC 421 | Bộ | 16 | XT3
Công trình: AMN.CT34TDPL - DD 220KV Tân Định - Bình Long | XT3-2007 trở về trước-XT1_0715T17-077T | 3.03.24.465.VIE.00.000 | Cột thép 220kV đỡ 2 mạch -- Đ222-41,5A | Cột | 1 | XT3
Công trình: AMN.CT34TDPL - DD 220KV Tân Định - Bình Long | XT3-2007 trở về trước-XT1_0715T17-347T | 3.10.88.779.THA.00.000 | Chuỗi đỡ dây cáp quang OPGW 70 mm2-24sợi | Chuỗi | 1 | XT3
Công trình: AMN.CT34TDPL - DD 220KV Tân Định - Bình Long | XT3-2007 trở về trước-XT1_0715T17-011T-330-HN | 3.10.90.049.000.00.000 | Phụ kiện chuỗi đỡ 110kV dây ACSR 410/51 mm2 | Chuỗi | 4 | XT3
Công trình: AMN.CT34TDPL - DD 220KV Tân Định - Bình Long | XT3-2007 trở về trước-XT1_0715T17-013T | 3.20.06.073.CHN.00.000 | ống nối dây chống sét GSW 70 | Cái | 7 | XT3
Công trình: AMN.CT34TDPL - DD 220KV Tân Định - Bình Long | XT3-2007 trở về trước-XT1_0715T17-013T-342-TH-8TDBAC-TH-XL2 | 3.20.13.400.000.00.000 | Ống nối dây dẫn ACSR 400/51 mm2 | Cái | 9 | XT3
Công trình: AMN.CT34TDPL - DD 220KV Tân Định - Bình Long | XT3-2007 trở về trước-XT1_0715T17-013T.1 | 3.20.14.400.CHN.00.000 | ống vá dây dẫn ACSR 400/51 mm2 | Cái | 2 | XT3
Công trình: AMN.CT34TDPL - DD 220KV Tân Định - Bình Long | XT3-2007 trở về trước-XT1_0715T17-013T.1-TH | 3.20.14.400.CHN.00.000 | ống vá dây dẫn ACSR 400/51 mm2 | Cái | 9 | XT3
Công trình: AMN.CT34TDPL - DD 220KV Tân Định - Bình Long | XT3-2007 trở về trước-XT1_0715T17-013T.2 | 3.20.14.400.CHN.00.000 | ống vá dây dẫn ACSR 400/51 mm2 | Cái | 14 | XT3
Công trình: AMN.CT34TDPL - DD 220KV Tân Định - Bình Long | XT3-2007 trở về trước-XT1_0715T17-012T | 3.20.66.069.CHN.00.000 | Tạ chống rung dây chống sét GSW 70 | Cái | 1 | XT3
Công trình: AMN.CT34TDPL - DD 220KV Tân Định - Bình Long | XT3-2007 trở về trước-XT1_0715T17-117 | 3.20.66.069.CHN.00.000 | Tạ chống rung dây chống sét GSW 70 | Cái | 2 | XT3
Công trình: AMN.CT34TDPL - DD 220KV Tân Định - Bình Long | XT3-2007 trở về trước-XT1_0715T17-135 | 3.20.83.400.CHN.00.000 | Đầu cốt nhôm dây ACSR 400 mm2 | Cái | 6 | XT3
Công trình: AMN.CT54TDBC1 - DZ 100-220KV Tân Định - Bến Cát 1 | XT3-2008-XT1_0715T19-096 | 3.10.90.262.CHN.00.000 | Phụ kiện chuỗi đỡ kép 220kV 2 dây nhôm 400/51 mm2 | Chuỗi | 6 | XT3
Công trình: AMN.CT54TDBC1 - DZ 100-220KV Tân Định - Bến Cát 1 | XT3-2008-XT1_0715T19-096-TH2ANPHUOC-XL1 | 3.10.90.262.CHN.00.A80 | Phụ kiện chuỗi đỡ kép 220kV 2 dây nhôm 400/51 mm2 | Chuỗi | 6 | XT3
Công trình: AMN.CT54TDBC1 - DZ 100-220KV Tân Định - Bến Cát 1 | XT3-2008-XT1_0715T19-096 | 3.10.90.676.CHN.00.000 | Phụ kiện chuỗi néo kép 2 dây nhôm 400/51 mm2 | Chuỗi | 12 | XT3
Công trình: AMN.CT54TDBC1 - DZ 100-220KV Tân Định - Bến Cát 1 | XT3-2008-XT1_0715T19-092 | 3.10.92.333.CHN.00.000 | Phụ kiện chuỗi đỡ dây 7/16" có nối đất | Chuỗi | 1 | XT3
Công trình: AMN.CT54TDBC1 - DZ 100-220KV Tân Định - Bến Cát 1 | XT3-2008-XT1_0715T19-096 | 3.10.92.333.CHN.00.000 | Phụ kiện chuỗi đỡ dây 7/16" có nối đất | Chuỗi | 3 | XT3
Công trình: AMN.CT54TDBC1 - DZ 100-220KV Tân Định - Bến Cát 1 | XT3-2008-XT1_0715T19-105T-330-HN | 3.15.28.401.000.00.000 | Dây nhôm ACSR 400/51 mm2 | Mét | 247 | XT3
Công trình: AMN.CT54TDBC1 - DZ 100-220KV Tân Định - Bến Cát 1 | XT3-2008-XT1_0715T19-093 | 3.20.14.400.CHN.00.000 | ống vá dây dẫn ACSR 400/51 mm2 | Cái | 25 | XT3
Công trình: AMN.CT54TDBC1 - DZ 100-220KV Tân Định - Bến Cát 1 | XT3-2008-XT1_0715T19-097 | 3.20.14.400.CHN.00.000 | ống vá dây dẫn ACSR 400/51 mm2 | Cái | 52 | XT3
Công trình: AMN.CT54TDBC1 - DZ 100-220KV Tân Định - Bến Cát 1 | XT3-2008-XT1_0715T19-388 | 3.20.17.346.CHN.00.000 | Thanh điều chỉnh PT-16 | Cái | 1 | XT3
Công trình: AMN.CT54TDBC1 - DZ 100-220KV Tân Định - Bến Cát 1 | XT3-2008-XT1_0715T19-389 | 3.20.41.172.CHN.00.000 | Bu-lông chữ U UJ-1680 | Cái | 2 | XT3
Công trình: AMN.CT54TDBC1 - DZ 100-220KV Tân Định - Bến Cát 1 | XT3-2008-XT1_0715T19-388 | 3.20.45.086.CHN.00.000 | Mắt nối đơn W-16 | Cái | 6 | XT3
Công trình: AMN.CT54TDBC1 - DZ 100-220KV Tân Định - Bến Cát 1 | XT3-2008-XT1_0715T19-389 | 3.20.55.137.CHN.00.000 | Khóa đỡ dây dẫn XGF-10ZA | Cái | 2 | XT3
Công trình: AMN.CT54TDBC1 - DZ 100-220KV Tân Định - Bến Cát 1 | XT3-2008-XT1_0715T19-093 | 3.20.66.069.CHN.00.000 | Tạ chống rung dây chống sét GSW 70 | Cái | 36 | XT3
Công trình: AMN.CT54TDBC1 - DZ 100-220KV Tân Định - Bến Cát 1 | XT3-2008-XT1_0715T19-097 | 3.20.66.069.CHN.00.000 | Tạ chống rung dây chống sét GSW 70 | Cái | 8 | XT3
Công trình: AMN.CT54TDBC1 - DZ 100-220KV Tân Định - Bến Cát 1 | XT3-2008-XT1_0715T19-389 | 3.20.71.400.CHN.00.000 | Bộ đệm dây dẫn ACSR 400/51 mm2 | Bộ | 2 | XT3
Công trình: AMN.CT54TDBC1 - DZ 100-220KV Tân Định - Bến Cát 1 | XT3-2008-XT1_0715T19-010 | 3.94.01.229.ESP.00.000 | Hộp nối cáp quang OPGW 70/OPGW 70mm2-24 sợi | Cái | 1 | XT3
Công trình: AMN.CT37TAPH - DZ 110 Trung An-PH Đông | XT3-2007 trở về trước-XT1_0715H5108/02 | 3.15.56.620.VIE.00.000 | Cáp đồng Cu/PVC 6*2 mm2 | Mét | 410 | XT3
Công trình: AMN.CT40CLRG - DZ 220 Cai Lậy-Rạch Giá | XT3-2007 trở về trước-XT1_0715064762/0 | 3.10.91.149.FRA.00.000 | Cụm bắt chuỗi đỡ E 20-90 | Cái | 9 | XT3
Công trình: AMN.CT40CLRG - DZ 220 Cai Lậy-Rạch Giá | XT3-2007 trở về trước-XT1_0715064771/0 | 3.10.92.329.FRA.00.000 | Phụ kiện chuỗi đỡ dây 7/16" | Chuỗi | 2 | XT3
Công trình: AMN.CT40CLRG - DZ 220 Cai Lậy-Rạch Giá | XT3-2007 trở về trước-XT1_0715064KK200 | 3.10.92.329.FRA.00.000 | Phụ kiện chuỗi đỡ dây 7/16" | Chuỗi | 6 | XT3
Công trình: AMN.CT40CLRG - DZ 220 Cai Lậy-Rạch Giá | XT3-2007 trở về trước-XT1_0715064695/0-8TDBAC-TH-XL2 | 3.20.13.795.FRA.00.000 | Ống nối dây dẫn ACSR 795 MCM | Cái | 7 | XT3
Công trình: AMN.CT40CLRG - DZ 220 Cai Lậy-Rạch Giá | XT3-2007 trở về trước-XT1_0715064766/0-8TDBAC-TH-XL2 | 3.20.13.795.FRA.00.000 | Ống nối dây dẫn ACSR 795 MCM | Cái | 2 | XT3
Công trình: AMN.CT40CLRG - DZ 220 Cai Lậy-Rạch Giá | XT3-2007 trở về trước-XT1_0715064695/0 | 3.20.14.795.FRA.00.000 | Ống vá dây dẫn ACSR 795 MCM | Cái | 6 | XT3
Công trình: AMN.CT40CLRG - DZ 220 Cai Lậy-Rạch Giá | XT3-2007 trở về trước-XT1_0715064KK200 | 3.20.14.795.FRA.00.000 | Ống vá dây dẫn ACSR 795 MCM | Cái | 44 | XT3
Công trình: AMN.CT40CLRG - DZ 220 Cai Lậy-Rạch Giá | XT3-2007 trở về trước-XT1_0715064762/0 | 3.20.45.178.FRA.00.000 | Mắt nối đơn BS 16CT50 | Cái | 24 | XT3
Công trình: AMN.CT40CLRG - DZ 220 Cai Lậy-Rạch Giá | XT3-2007 trở về trước-XT1_0715064762/0 | 3.20.65.129.FRA.00.000 | Vòng treo đầu tròn OR-16C | Cái | 12 | XT3
Công trình: AMN.CT40CLRG - DZ 220 Cai Lậy-Rạch Giá | XT3-2007 trở về trước-XT1_0715064-245 | 3.20.83.795.FRA.00.000 | Đầu cốt nhôm dây 795 MCM | Cái | 5 | XT3
Công trình: AMN.CT41PLCL - DZ 220 Phú Lâm-Cai Lậy | XT3-2007 trở về trước-XT1_0715P02108/0 | 3.20.13.795.CHN.00.000 | Ống nối dây dẫn ACSR 795 MCM | Cái | 4 | XT3
Công trình: AMN.CT41PLCL - DZ 220 Phú Lâm-Cai Lậy | XT3-2007 trở về trước-XT1_0715P02871/0 | 3.20.13.795.CHN.00.000 | Ống nối dây dẫn ACSR 795 MCM | Cái | 5 | XT3
Công trình: AMN.CT41PLCL - DZ 220 Phú Lâm-Cai Lậy | XT3-2007 trở về trước-XT1_0715P02108/0 | 3.20.14.795.CHN.00.000 | Ống vá dây dẫn ACSR 795 MCM | Cái | 8 | XT3
Công trình: AMN.CT41PLCL - DZ 220 Phú Lâm-Cai Lậy | XT3-2007 trở về trước-XT1_0715P02871/0 | 3.20.14.795.CHN.00.000 | Ống vá dây dẫn ACSR 795 MCM | Cái | 20 | XT3
Công trình: AMN.CT41PLHM - DZ 220 Phú Lâm-Hóc Môn 2 | XT3-2007 trở về trước-XT1_0715085KK200 | 3.10.87.706.UKR.00.000 | Cách điện thủy tinh F300/195DC | Cái | 4 | XT3
Công trình: AMN.CT41PLHM - DZ 220 Phú Lâm-Hóc Môn 2 | XT3-2007 trở về trước-XT1_0715114291/0 | 3.15.57.225.VIE.00.000 | Cáp đồng Cu/PVC 12*2,5 mm2 | Mét | 201 | XT3
Công trình: AMN.CT41PLHM - DZ 220 Phú Lâm-Hóc Môn 2 | XT3-2007 trở về trước-XT1_0715085KK200 | 3.20.14.332.VIE.00.000 | Ống vá dây dẫn ACSR 330/42 mm2 | Cái | 17 | XT3
Công trình: AMN.CT24BRVT - DZ 220KV Bà Rịa -Vũng Tàu | XT3-2008-XT1_0715B10-188 | 3.10.85.210.CHN.00.000 | Cách điện Composite 110kV 120kN | Cái | 2 | XT3
Công trình: AMN.CT24BRVT - DZ 220KV Bà Rịa -Vũng Tàu | XT3-2008-XT1_0715B10-041 | 3.10.88.778.CHN.00.000 | Chuỗi đỡ dây cáp quang OPGW 70 mm2-12 sợi | Chuỗi | 1 | XT3
Công trình: AMN.CT24BRVT - DZ 220KV Bà Rịa -Vũng Tàu | XT3-2008-XT1_0715B10-261 | 3.10.89.916.CHN.00.000 | Chuỗi Polymer 220kV đỡ 1 dây ACSR 795 MCM | Chuỗi | 4 | XT3
Công trình: AMN.CT24BRVT - DZ 220KV Bà Rịa -Vũng Tàu | XT3-2008-XT1_0715B10-186 | 3.10.90.421.CHN.00.000 | Phụ kiện chuỗi đỡ lèo 220kV dây ACSR 795 MCM | Chuỗi | 2 | XT3
Công trình: AMN.CT24BRVT - DZ 220KV Bà Rịa -Vũng Tàu | XT3-2008-XT1_0715B10-267 | 3.10.90.749.CHN.00.000 | Phụ kiện chuỗi néo kép 220kV dây ACSR 795 MCM | Chuỗi | 2 | XT3
Công trình: AMN.CT24BRVT - DZ 220KV Bà Rịa -Vũng Tàu | XT3-2008-XT1_0715B10-263 | 3.10.92.329.CHN.00.000 | Phụ kiện chuỗi đỡ dây 7/16" | Chuỗi | 1 | XT3
Công trình: AMN.CT24BRVT - DZ 220KV Bà Rịa -Vũng Tàu | XT3-2008-XT1_0715B10-454 | 3.15.28.477.VIE.00.000 | Dây nhôm ACSR 477 MCM | Mét | 438 | XT3
Công trình: AMN.CT24BRVT - DZ 220KV Bà Rịa -Vũng Tàu | XT3-2008-XT1_0715B10-218 | 3.20.14.476.CHN.00.000 | Ống vá dây dẫn ACSR 477 MCM | Cái | 15 | XT3
Công trình: AMN.CT24BRVT - DZ 220KV Bà Rịa -Vũng Tàu | XT3-2008-XT1_0715B10-260 | 3.20.66.095.CHN.00.000 | Tạ chống rung dây chống sét 7/16" | Cái | 7 | XT3
Công trình: AMN.CT4BTMC - DZ 220KV Bến Tre - Mõ Cày | XT3-2013-XT1_0715B02-326 | 3.20.29.255.CHN.00.000 | Kẹp định vị 2 dây nhôm 660-700 mm2 d=200 mm | Cái | 8 | XT3
Công trình: AMN.CT4BTMC - DZ 220KV Bến Tre - Mõ Cày | XT3-2013-XT1_0715B02-326 | 3.20.83.700.CHN.00.000 | Đầu cốt nhôm dây 700 mm2 | Cái | 3 | XT3
Công trình: AMN.CT54CMOM - DZ 220KV Cà Mau - Ô Môn ( Đoạn 2 mạch ) | XT3-2007 trở về trước-XT1_0715C08-374-hn | 3.20.13.795.CHN.00.000 | Ống nối dây dẫn ACSR 795 MCM | Cái | 3 | XT3
Công trình: AMN.CT54CMOM - DZ 220KV Cà Mau - Ô Môn ( Đoạn 2 mạch ) | XT3-2007 trở về trước-XT1_0715C08-374 | 3.20.14.795.CHN.00.000 | Ống vá dây dẫn ACSR 795 MCM | Cái | 3 | XT3
Công trình: AMN.CT54CMOM - DZ 220KV Cà Mau - Ô Môn ( Đoạn 2 mạch ) | XT3-2007 trở về trước-XT1_0715C08-289 | 3.20.22.076.CHN.00.000 | Kẹp giữ dây GSW 7/16" | Cái | 11 | XT3
Công trình: AMN.CT54CMOM - DZ 220KV Cà Mau - Ô Môn ( Đoạn 2 mạch ) | XT3-2007 trở về trước-XT1_0715C08-286 | 3.20.66.095.CHN.00.000 | Tạ chống rung dây chống sét 7/16" | Cái | 7 | XT3
Công trình: AMN.CT54CMOM - DZ 220KV Cà Mau - Ô Môn ( Đoạn 2 mạch ) | XT3-2007 trở về trước-XT1_0715C08-129 | 3.20.71.795.CHN.00.000 | Bộ đệm dây dẫn ACSR 795 MCM | Bộ | 2 | XT3
Công trình: AMN.CT54CMOM - DZ 220KV Cà Mau - Ô Môn ( Đoạn 2 mạch ) | XT3-2007 trở về trước-XT1_0715C08-286 | 3.20.83.795.CHN.00.000 | Đầu cốt nhôm dây 795 MCM | Cái | 23 | XT3
Công trình: AMN.CT54CMOM - DZ 220KV Cà Mau - Ô Môn ( Đoạn 2 mạch ) | XT3-2007 trở về trước-XT1_0715C08-289 | 3.20.83.795.CHN.00.000 | Đầu cốt nhôm dây 795 MCM | Cái | 3 | XT3
Công trình: AMN.CT54CMOM - DZ 220KV Cà Mau - Ô Môn ( Đoạn 2 mạch ) | XT3-2007 trở về trước-XT1_0715C08-286 | 3.94.01.223.ESP.00.000 | Hộp nối cáp quang OPGW 70 mm2-12 sợi | Cái | 4 | XT3
Công trình: AMN.CT74CBHM - DZ 220KV Cầu Bông - Hóc Môn | XT3-2014-XT1_0715C12-067 | 3.10.85.011.CHN.00.000 | Cách điện Composite 110kV 70kN | Cái | 12 | XT3
Công trình: AMN.CT74CBHM - DZ 220KV Cầu Bông - Hóc Môn | XT3-2014-XT1_0715C12-067 | 3.10.85.210.CHN.00.000 | Cách điện Composite 110kV 120kN | Cái | 21 | XT3
Công trình: AMN.CT74CBHM - DZ 220KV Cầu Bông - Hóc Môn | XT3-2014-XT1_0715C12-066 | 3.10.85.520.CHN.00.000 | Cách điện Composite 220kV 210kN | Cái | 1 | XT3
Công trình: AMN.CT74CBHM - DZ 220KV Cầu Bông - Hóc Môn | XT3-2014-XT1_0715C12-235 | 3.10.90.104.CHN.00.000 | Phụ kiện chuỗi đỡ 2 dây nhôm 795 MCM | Chuỗi | 1 | XT3
Công trình: AMN.CT74CBHM - DZ 220KV Cầu Bông - Hóc Môn | XT3-2014-XT1_0715C12-196 | 3.15.28.147.VIE.00.000 | Dây chống sét Pastel 147 mm2 | Mét | 130 | XT3
Công trình: AMN.CT74CBHM - DZ 220KV Cầu Bông - Hóc Môn | XT3-2014-XT1_0715C12-140 | 3.15.28.666.VIE.00.000 | Dây nhôm ACSR 666 MCM | Mét | 480 | XT3
Công trình: AMN.CT74CBHM - DZ 220KV Cầu Bông - Hóc Môn | XT3-2014-XT1_0715C12-239 | 3.20.06.142.CHN.00.000 | Ống vá dây chống sét Pastel 147 mm2 | Cái | 1 | XT3
Công trình: AMN.CT74CBHM - DZ 220KV Cầu Bông - Hóc Môn | XT3-2014-XT1_0715C12-239-hn | 3.20.06.142.CHN.00.000 | Ống vá dây chống sét Pastel 147 mm2 | Cái | 2 | XT3
Công trình: AMN.CT74CBHM - DZ 220KV Cầu Bông - Hóc Môn | XT3-2014-XT1_0715C12-239 | 3.20.13.795.CHN.00.000 | Ống nối dây dẫn ACSR 795 MCM | Cái | 5 | XT3
Công trình: AMN.CT74CBHM - DZ 220KV Cầu Bông - Hóc Môn | XT3-2014-XT1_0715C12-240 | 3.20.14.666.CHN.00.000 | Ống vá dây dẫn ACSR 666 MCM | Cái | 41 | XT3
Công trình: AMN.CT74CBHM - DZ 220KV Cầu Bông - Hóc Môn | XT3-2014-XT1_0715C12-239 | 3.20.14.795.CHN.00.000 | Ống vá dây dẫn ACSR 795 MCM | Cái | 29 | XT3
Công trình: AMN.CT74CBHM - DZ 220KV Cầu Bông - Hóc Môn | XT3-2014-XT1_0715C12-243 | 3.20.14.795.CHN.00.000 | Ống vá dây dẫn ACSR 795 MCM | Cái | 14 | XT3
Công trình: AMN.CT74CBHM - DZ 220KV Cầu Bông - Hóc Môn | XT3-2014-XT1_0715C12-248 | 3.20.27.412.CHN.00.000 | Kẹp rẽ nhánh chữ T 2 dây nhôm 410 mm2 với 1 dây nhôm 850 mm2 | Cái | 3 | XT3
Công trình: AMN.CT74CBHM - DZ 220KV Cầu Bông - Hóc Môn | XT3-2014-XT1_0715C12-246 | 3.20.27.661.CHN.00.000 | Kẹp rẽ nhánh chữ T 2 dây nhôm 660 mm2 với 1 dây nhôm 1350 MCM | Cái | 12 | XT3
Công trình: AMN.CT74CBHM - DZ 220KV Cầu Bông - Hóc Môn | XT3-2014-XT1_0715C12-248 | 3.20.27.901.CHN.00.000 | Kẹp rẽ nhánh chữ T 3 dây ACSR 636 MCM với 1 dây nhôm 410 mm2 | Cái | 2 | XT3
Công trình: AMN.CT74CBHM - DZ 220KV Cầu Bông - Hóc Môn | XT3-2014-XT1_0715C12-237.2 | 3.20.28.330.CHN.00.000 | Khung định vị 3 dây ACSR 666 MCM | Cái | 26 | XT3
Công trình: AMN.CT74CBHM - DZ 220KV Cầu Bông - Hóc Môn | XT1_0715C12-238.2-DD-HT-PMTT | 3.20.29.260.CHN.00.000 | Kẹp định vị lèo cho 2 dây nhôm ACSR 400-450 mm2 | Cái | 51 | XT3
Công trình: AMN.CT74CBHM - DZ 220KV Cầu Bông - Hóc Môn | XT3-2014-XT1_0715C12-240 | 3.20.61.094.CHN.00.000 | Khóa néo dây chống sét Phlox 94 mm2 | Cái | 1 | XT3
Công trình: AMN.CT74CBDH - DZ 220KV Cầu Bông - Đức Hoà | XT3-2014-XT1_0715C13-068 | 3.10.85.011.CHN.00.000 | Cách điện Composite 110kV 70kN | Cái | 10 | XT3
Công trình: AMN.CT74CBDH - DZ 220KV Cầu Bông - Đức Hoà | XT3-2014-XT1_0715C13-068 | 3.10.85.410.CHN.00.000 | Cách điện Composite 110kV 160kN | Cái | 17 | XT3
Công trình: AMN.CT74CBDH - DZ 220KV Cầu Bông - Đức Hoà | XT3-2014-XT1_0715C13-201 | 3.10.90.653.CHN.00.000 | Phụ kiện chuỗi néo kép dây ACSR 795 MCM | Chuỗi | 1 | XT3
Công trình: AMN.CT74CBDH - DZ 220KV Cầu Bông - Đức Hoà | XT3-2014-0715C13-74CBDH-TH DUYENHAI XL4 | 3.15.28.147.000.00.B01 | Dây chống sét Pastel 147 mm2 | Mét | 33 | XT3
Công trình: AMN.CT74CBDH - DZ 220KV Cầu Bông - Đức Hoà | XT3-2014-XT1_0715C13-381.2 | 3.15.28.147.VIE.00.000 | Dây chống sét Pastel 147 mm2 | Mét | 116 | XT3
Công trình: AMN.CT74CBDH - DZ 220KV Cầu Bông - Đức Hoà | XT3-2014-XT1_0715C13-200 | 3.20.06.142.CHN.00.000 | Ống vá dây chống sét Pastel 147 mm2 | Cái | 1 | XT3
Công trình: AMN.CT74CBDH - DZ 220KV Cầu Bông - Đức Hoà | XT3-2014-XT1_0715C13-200.1 | 3.20.14.795.CHN.00.000 | Ống vá dây dẫn ACSR 795 MCM | Cái | 7 | XT3
Công trình: AMN.CT74CBDH - DZ 220KV Cầu Bông - Đức Hoà | XT3-2014-XT1_0715C13-200.2 | 3.20.14.795.CHN.00.000 | Ống vá dây dẫn ACSR 795 MCM | Cái | 15 | XT3
Công trình: AMN.CT4DHMC - DZ 220KV Duyên Hải - Mõ Cày | XT3-2015-XT1_0815D05-253 | 3.10.85.124.CHN.00.000 | Cách điện Composite 220kV 100kN (31mm/kV) | Cái | 7 | XT3
Công trình: AMN.CT4DHMC - DZ 220KV Duyên Hải - Mõ Cày | XT3-2015-XT1_0815D05-255 | 3.10.85.125.CHN.00.000 | Cách điện Composite 220kV 100kN (25mm/kV) | Cái | 1 | XT3
Công trình: AMN.CT4DHMC - DZ 220KV Duyên Hải - Mõ Cày | XT3-2015-XT1_0815D05-257 | 3.20.06.146.CHN.00.000 | Ống sửa chữa dây chống sét 147 mm2 | Cái | 5 | XT3
Công trình: AMN.CT4DHMC - DZ 220KV Duyên Hải - Mõ Cày | XT3-2015-XT1_0815D05-257 | 3.20.13.500.CHN.00.000 | Ống nối dây dẫn ACSR 500/64 mm2 | Cái | 92 | XT3
Công trình: AMN.CT4DHMC - DZ 220KV Duyên Hải - Mõ Cày | XT3-2015-XT1_0815D05-257-THDH | 3.20.13.500.CHN.00.000 | Ống nối dây dẫn ACSR 500/64 mm2 | Cái | 10 | XT3
Công trình: AMN.CT4DHMC - DZ 220KV Duyên Hải - Mõ Cày | XT3-2015-XT1_0815D05-260 | 3.20.13.612.CHN.00.000 | Ống nối dây dẫn ACSR 612 mm2 | Cái | 29 | XT3
Công trình: AMN.CT4DHMC - DZ 220KV Duyên Hải - Mõ Cày | XT3-2015-XT1_0815D05-260 | 3.20.14.612.CHN.00.000 | Ống vá dây dẫn 612 mm2 | Cái | 14 | XT3
Công trình: AMN.CT74NTNB - DZ 220KV Nhơn Trạch - Nhà Bè | XT3-2009-XT1_0715N04-023T | 3.10.86.002.CHN.00.000 | Cách điện gốm 70kN | Cái | 1 | XT3
Công trình: AMN.CT74NTNB - DZ 220KV Nhơn Trạch - Nhà Bè | XT3-2009-XT1_0715N04-182T | 3.10.86.002.CHN.00.000 | Cách điện gốm 70kN | Cái | 4 | XT3
Công trình: AMN.CT74NTNB - DZ 220KV Nhơn Trạch - Nhà Bè | XT3-2009-XT1_0715N04-022T | 3.10.90.647.CHN.00.000 | Phụ kiện chuỗi néo kép dây ACSR 666 MCM | Chuỗi | 2 | XT3
Công trình: AMN.CT74NTNB - DZ 220KV Nhơn Trạch - Nhà Bè | XT3-2009-XT1_0715N04-025T | 3.10.90.647.CHN.00.000 | Phụ kiện chuỗi néo kép dây ACSR 666 MCM | Chuỗi | 1 | XT3
Công trình: AMN.CT74NTNB - DZ 220KV Nhơn Trạch - Nhà Bè | XT3-2009-XT1_0715N04-024T | 3.20.06.145.CHN.00.000 | Ống vá dây chống sét 147 mm2 | Cái | 2 | XT3
Công trình: AMN.CT74NTNB - DZ 220KV Nhơn Trạch - Nhà Bè | XT3-2009-XT1_0715N04-023T | 3.20.13.666.CHN.00.000 | Ống nối dây dẫn ACSR 666 MCM | Cái | 2 | XT3
Công trình: AMN.CT74NTNB - DZ 220KV Nhơn Trạch - Nhà Bè | XT3-2009-XT1_0715N04-025T | 3.20.28.238.CHN.00.000 | Khung định vị dây ACSR 666 MCM | Cái | 16 | XT3
Công trình: AMN.CT40RGKL - DZ 220KV RạchGiá-Kiên Lương | XT3-2007 trở về trước-XT1_0715117444/0 | 3.20.06.073.CHN.00.000 | ống nối dây chống sét GSW 70 | Cái | 5 | XT3
Công trình: AMN.CT40RGKL - DZ 220KV RạchGiá-Kiên Lương | XT3-2007 trở về trước-XT1_0715117278/0 | 3.20.06.095.CHN.00.000 | Ống nối dây chống sét 7/16" | Cái | 1 | XT3
Công trình: AMN.CT40RGKL - DZ 220KV RạchGiá-Kiên Lương | XT3-2007 trở về trước-XT1_0715117278/0 | 3.20.14.795.CHN.00.000 | Ống vá dây dẫn ACSR 795 MCM | Cái | 115 | XT3
Công trình: AMN.CT40RGKL - DZ 220KV RạchGiá-Kiên Lương | XT3-2007 trở về trước-XT1_0715117278/0 | 3.20.21.095.CHN.00.000 | Kẹp lèo dây chống sét 7/16" | Cái | 22 | XT3
Công trình: AMN.CT40RGKL - DZ 220KV RạchGiá-Kiên Lương | XT3-2007 trở về trước-XT1_0715117278/0 | 3.20.83.795.CHN.00.000 | Đầu cốt nhôm dây 795 MCM | Cái | 12 | XT3
Công trình: AMN.CT74TBTN - DZ 220KV Trảng Bàng - Tây Ninh | XT3-2014-XT1_0715T23-380 | 3.20.06.114.CHN.00.000 | Ống vá dây chống sét Phlox 116 mm2 | Cái | 7 | XT3
Công trình: AMN.CT74TBTN - DZ 220KV Trảng Bàng - Tây Ninh | XT3-2014-XT1_0715T23-380 | 3.20.06.115.CHN.00.000 | ống nối dây chống sét Phlox 116 mm2 | Cái | 3 | XT3
Công trình: AMN.CT4TDBTA - DZ 220KV Tân Uyên (TĐ.Bắc) - Thuận An & nối lưới | XT3-2016-XT1_0916T24-415-342 | 3.10.90.424.CHN.00.000 | Phụ kiện chuỗi đỡ lèo dây ACSR 400/51 mm2 | Chuỗi | 4 | XT3
Công trình: AMN.CT4TDBTA - DZ 220KV Tân Uyên (TĐ.Bắc) - Thuận An & nối lưới | XT3-2016-XT1_0916T24__417 | 3.10.90.424.CHN.00.000 | Phụ kiện chuỗi đỡ lèo dây ACSR 400/51 mm2 | Chuỗi | 6 | XT3
Công trình: AMN.CT4TDBTA - DZ 220KV Tân Uyên (TĐ.Bắc) - Thuận An & nối lưới | XT3-2016-XT1_0916T24-413 | 3.20.06.142.CHN.00.000 | Ống vá dây chống sét Pastel 147 mm2 | Cái | 2 | XT3
Công trình: AMN.CT4TDBTA - DZ 220KV Tân Uyên (TĐ.Bắc) - Thuận An & nối lưới | XT3-2016-XT1_0916T24-412-342 | 3.20.13.300.CHN.00.000 | Ống nối dây dẫn ACSR 300/39 | Cái | 26 | XT3
Công trình: AMN.CT4TDBTA - DZ 220KV Tân Uyên (TĐ.Bắc) - Thuận An & nối lưới | XT3-2016-XT1_0716T24-303-342 | 3.20.23.376.EUR.00.000 | Kẹp 2 dây nhôm 700-710 mm2 trên đầu sứ 245kV | Cái | 3 | XT3
Công trình: AMN.CT4TDBTA - DZ 220KV Tân Uyên (TĐ.Bắc) - Thuận An & nối lưới | XT3-2016-XT1_0916T24-412 | 3.20.28.248.CHN.00.000 | Khung định vị cho 2 dây ACSR 300/39 | Cái | 6 | XT3
Công trình: AMN.CT4TDBTA - DZ 220KV Tân Uyên (TĐ.Bắc) - Thuận An & nối lưới | XT3-2016-XT1_0916T24-413-342 | 3.20.66.147.CHN.00.000 | Tạ chống rung dây chống sét 147 mm2 | Cái | 4 | XT3
Công trình: AMN.CT4TDBTA - DZ 220KV Tân Uyên (TĐ.Bắc) - Thuận An & nối lưới | XT3-2016-XT1_0916T24-413-342 | 3.20.66.300.CHN.00.000 | Tạ chống rung dây dẫn ACSR 300/39 | Cái | 5 | XT3
Công trình: AMN.CT74UHSM - DZ 220KV Uyên Hưng - Sông Mây | XT3-2014-XT1_0715S06-292T | 3.20.13.181.CHN.00.000 | Ống nối dây Phlox 181,6 mm2 | Cái | 14 | XT3
Công trình: AMN.CT74UHSM - DZ 220KV Uyên Hưng - Sông Mây | XT3-2014-XT1_0715S06-294T | 3.20.66.181.CHN.00.000 | Tạ chống rung dây chống sét Phlox 181 mm2 | Cái | 7 | XT3
Công trình: AMN.CT74UHSM - DZ 220KV Uyên Hưng - Sông Mây | XT3-2014-XT1_0715S06-296T | 3.20.66.186.CHN.00.000 | Tạ chống rung dây cáp quang OPGW-186 | Cái | 6 | XT3
Công trình: AMN.CT74UHSM - DZ 220KV Uyên Hưng - Sông Mây | XT3-2014-XT1_0715S06-294T | 3.20.66.402.CHN.00.000 | Tạ chống rung dây dẫn ACSR 400/52 mm2 | Cái | 4 | XT3
Công trình: AMN.CT74UHSM - DZ 220KV Uyên Hưng - Sông Mây | XT3-2014-XT1_0715S06-296T | 3.20.71.186.CHN.00.000 | Bộ đệm dây cáp quang OPGW 186 | Bộ | 9 | XT3
Công trình: AMN.CT74UHSM - DZ 220KV Uyên Hưng - Sông Mây | XT3-2014-XT1_0715S06-296T-839 | 3.20.71.186.CHN.00.000 | Bộ đệm dây cáp quang OPGW 186 | Bộ | 20 | XT3
Công trình: AMN.CT74VLTV - DZ 220KV Vĩnh Long - Trà Vinh | XT3-2013-XT1_0715V03-041-TH | 3.20.06.114.CHN.00.000 | Ống vá dây chống sét Phlox 116 mm2 | Cái | 4 | XT3
Công trình: AMN.CT74VLTV - DZ 220KV Vĩnh Long - Trà Vinh | XT3-2013-XT1_0715V03-041 | 3.20.13.301.CHN.00.000 | Ống nối dây dẫn ACSR 300/48 | Cái | 19 | XT3
Công trình: AMN.CT74VLTV - DZ 220KV Vĩnh Long - Trà Vinh | XT3-2013-XT1_0715V03-041 | 3.20.14.301.CHN.00.000 | Ống vá dây dẫn ACSR 300/48 | Cái | 31 | XT3
Công trình: AMN.CT74VLTV - DZ 220KV Vĩnh Long - Trà Vinh | XT3-2013-XT1_0715V03-041-342 | 3.20.14.301.CHN.00.000 | Ống vá dây dẫn ACSR 300/48 | Cái | 28 | XT3
Công trình: AMN.CT74VLTV - DZ 220KV Vĩnh Long - Trà Vinh | XT3-2013-XT1_0715V03-041 | 3.20.29.230.CHN.00.000 | Kẹp định vị 2 dây nhôm ACSR 300-330 mm2 | Cái | 6 | XT3
Công trình: AMN.CT74VLTV - DZ 220KV Vĩnh Long - Trà Vinh | XT3-2013-XT1_0715V03-041 | 3.20.66.302.CHN.00.000 | Tạ chống rung dây dẫn AC-300/48 | Cái | 54 | XT3
Công trình: AMN.CT54DN3DN - DZ 220KV Đồng Nai 3 - Đắk Nông | XT3-2008-XT1_0715D02-560 | 3.10.86.002.CHN.00.000 | Cách điện gốm 70kN | Cái | 29 | XT3
Công trình: AMN.CT54DN3DN - DZ 220KV Đồng Nai 3 - Đắk Nông | XT3-2008-XT1_0715D02-559 | 3.10.87.202.CHN.00.000 | Cách điện 120kN | Cái | 3 | XT3
Công trình: AMN.CT54DN3DN - DZ 220KV Đồng Nai 3 - Đắk Nông | XT3-2008-XT1_0715D02-564 | 3.20.06.073.CHN.00.000 | ống nối dây chống sét GSW 70 | Cái | 6 | XT3
Công trình: AMN.CT54DN3DN - DZ 220KV Đồng Nai 3 - Đắk Nông | XT3-2008-XT1_0715D02-564 | 3.20.66.069.CHN.00.000 | Tạ chống rung dây chống sét GSW 70 | Cái | 54 | XT3
Công trình: AMN.CT54DN3DN - DZ 220KV Đồng Nai 3 - Đắk Nông | XT3-2008-XT1_0715D02-564-DD-HN | 3.20.66.069.CHN.00.000 | Tạ chống rung dây chống sét GSW 70 | Cái | 6 | XT3
Công trình: AMN.CT54DN4DN - DZ 220KV Đồng Nai 4 - Đắk Nông | XT3-2008-XT1_0715D03-570 | 3.20.06.073.CHN.00.000 | ống nối dây chống sét GSW 70 | Cái | 5 | XT3
Công trình: AMN.CT54DN4DN - DZ 220KV Đồng Nai 4 - Đắk Nông | XT3-2008-XT1_0715D03-570 | 3.20.13.500.CHN.00.000 | Ống nối dây dẫn ACSR 500/64 mm2 | Cái | 9 | XT3
Công trình: AMN.CT54DN4DN - DZ 220KV Đồng Nai 4 - Đắk Nông | XT3-2008-XT1_0715D03-570 | 3.20.14.500.CHN.00.000 | ống vá dây dẫn ACSR 500/64 mm2 | Cái | 46 | XT3
Công trình: AMN.CT54DN4DN - DZ 220KV Đồng Nai 4 - Đắk Nông | XT3-2008-XT1_0715D03-570 | 3.20.66.069.CHN.00.000 | Tạ chống rung dây chống sét GSW 70 | Cái | 40 | XT3
Công trình: AMN.CT54DN4DN - DZ 220KV Đồng Nai 4 - Đắk Nông | XT3-2008-XT1_0715D03-570 | 3.20.66.500.CHN.00.000 | Tạ chống rung dây dẫn ACSR 500/64 mm2 | Cái | 110 | XT3
Công trình: AMN.CT24TDBH - DZ 220Kv Tân Định -Bình Hoà | XT1_0715T14-494 | 3.10.88.781.ESP.00.000 | Chuỗi đỡ dây cáp quang OPGW 80 mm2-12 sợi | Chuỗi | 1 | XT3
Công trình: AMN.CT24TDBH - DZ 220Kv Tân Định -Bình Hoà | XT3-2007 trở về trước-XT1_0715T14-494 | 3.10.88.781.ESP.00.000 | Chuỗi đỡ dây cáp quang OPGW 80 mm2-12 sợi | Chuỗi | 1 | XT3
Công trình: AMN.CT24TDBH - DZ 220Kv Tân Định -Bình Hoà | XT3-2007 trở về trước-XT1_0715T14-591T | 3.20.71.666.SUI.00.000 | Bộ đệm dây dẫn ACSR 666 MCM | Bộ | 6 | XT3
Công trình: AMN.CT18NBOM - DZ 500KV Nhà bè -Ô môn ( Đoạn Cai Lậy - Ômôn ) | XT3-2007 trở về trước-XT1_0715N02-348 | 3.10.86.306.JPN.00.000 | Cách điện gốm 300kN NGK | Cái | 96 | XT3
Công trình: AMN.CT18NBOM - DZ 500KV Nhà bè -Ô môn ( Đoạn Cai Lậy - Ômôn ) | XT3-2007 trở về trước-XT1_0715N02-174 | 3.10.88.816.ESP.00.000 | Chuỗi đỡ dây cáp quang OPGW 160 mm2 | Chuỗi | 1 | XT3
Công trình: AMN.CT18NBOM - DZ 500KV Nhà bè -Ô môn ( Đoạn Cai Lậy - Ômôn ) | XT3-2007 trở về trước-XT1_0715N01-295 | 3.10.90.428.SUI.00.000 | Phụ kiện chuỗi đỡ lèo dây ACSR 795 MCM | Chuỗi | 1 | XT3
Công trình: AMN.CT18NBOM - DZ 500KV Nhà bè -Ô môn ( Đoạn Cai Lậy - Ômôn ) | XT3-2007 trở về trước-XT1_0715N02-168 | 3.10.91.104.SUI.00.000 | Cụm bắt chuỗi đỡ 182 902-240 | Cái | 20 | XT3
Công trình: AMN.CT18NBOM - DZ 500KV Nhà bè -Ô môn ( Đoạn Cai Lậy - Ômôn ) | XT3-2007 trở về trước-XT1_0715N02-278- | 3.10.91.104.SUI.00.000 | Cụm bắt chuỗi đỡ 182 902-240 | Cái | 4 | XT3
Công trình: AMN.CT18NBOM - DZ 500KV Nhà bè -Ô môn ( Đoạn Cai Lậy - Ômôn ) | XT3-2007 trở về trước-XT1_0715N01-179 | 3.10.91.106.SUI.00.000 | Cụm bắt chuỗi đỡ 182 902-837 | Cái | 4 | XT3
Công trình: AMN.CT18NBOM - DZ 500KV Nhà bè -Ô môn ( Đoạn Cai Lậy - Ômôn ) | XT3-2007 trở về trước-XT1_0715N01-284 | 3.10.91.106.SUI.00.000 | Cụm bắt chuỗi đỡ 182 902-837 | Cái | 2 | XT3
Công trình: AMN.CT18NBOM - DZ 500KV Nhà bè -Ô môn ( Đoạn Cai Lậy - Ômôn ) | XT3-2007 trở về trước-XT1_0715N01-180 | 3.10.91.107.SUI.00.000 | Cụm bắt chuỗi đỡ 182 902-854 | Cái | 4 | XT3
Công trình: AMN.CT18NBOM - DZ 500KV Nhà bè -Ô môn ( Đoạn Cai Lậy - Ômôn ) | XT3-2007 trở về trước-XT1_0715N01-285 | 3.10.91.107.SUI.00.000 | Cụm bắt chuỗi đỡ 182 902-854 | Cái | 1 | XT3
Công trình: AMN.CT18NBOM - DZ 500KV Nhà bè -Ô môn ( Đoạn Cai Lậy - Ômôn ) | XT3-2007 trở về trước-XT1_0715N02-168 | 3.10.91.107.SUI.00.000 | Cụm bắt chuỗi đỡ 182 902-854 | Cái | 20 | XT3
Công trình: AMN.CT18NBOM - DZ 500KV Nhà bè -Ô môn ( Đoạn Cai Lậy - Ômôn ) | XT3-2007 trở về trước-XT1_0715N02-278 | 3.10.91.107.SUI.00.000 | Cụm bắt chuỗi đỡ 182 902-854 | Cái | 4 | XT3
Công trình: AMN.CT18NBOM - DZ 500KV Nhà bè -Ô môn ( Đoạn Cai Lậy - Ômôn ) | XT3-2007 trở về trước-XT1_0715N01-180 | 3.10.91.587.SUI.00.000 | Cụm bắt khóa néo 182 909-774 | Cái | 4 | XT3
Công trình: AMN.CT18NBOM - DZ 500KV Nhà bè -Ô môn ( Đoạn Cai Lậy - Ômôn ) | XT3-2007 trở về trước-XT1_0715N01-285 | 3.10.91.587.SUI.00.000 | Cụm bắt khóa néo 182 909-774 | Cái | 2 | XT3
Công trình: AMN.CT18NBOM - DZ 500KV Nhà bè -Ô môn ( Đoạn Cai Lậy - Ômôn ) | XT3-2007 trở về trước-XT1_0715N01-296 | 3.10.92.336.SUI.00.000 | Phụ kiện chuỗi đỡ dây AWG 7-6 | Chuỗi | 2 | XT3
Công trình: AMN.CT18NBOM - DZ 500KV Nhà bè -Ô môn ( Đoạn Cai Lậy - Ômôn ) | XT3-2007 trở về trước-XT1_0715N02-448 | 3.10.92.336.SUI.00.000 | Phụ kiện chuỗi đỡ dây AWG 7-6 | Chuỗi | 1 | XT3
Công trình: AMN.CT18NBOM - DZ 500KV Nhà bè -Ô môn ( Đoạn Cai Lậy - Ômôn ) | XT3-2007 trở về trước-XT1_0715N01-104 | 3.15.28.666.VIE.00.000 | Dây nhôm ACSR 666 MCM | Mét | 370.8 | XT3
Công trình: AMN.CT18NBOM - DZ 500KV Nhà bè -Ô môn ( Đoạn Cai Lậy - Ômôn ) | XT3-2007 trở về trước-XT1_0715N01-274 | 3.15.31.411.KOR.00.000 | Dây hợp kim nhôm Pastel 411,6 mm2 | Mét | 2 474,00 | XT3
Công trình: AMN.CT18NBOM - DZ 500KV Nhà bè -Ô môn ( Đoạn Cai Lậy - Ômôn ) | XT3-2007 trở về trước-XT1_0715N01-104 | 3.20.06.096.CHN.00.000 | Ống nối dây chống sét 7-6 AWG | Cái | 1 | XT3
Công trình: AMN.CT18NBOM - DZ 500KV Nhà bè -Ô môn ( Đoạn Cai Lậy - Ômôn ) | XT3-2007 trở về trước-XT1_0715N01-275 | 3.20.06.096.KOR.00.000 | ống nối dây chống sét 7-6 AWG | Cái | 1 | XT3
Công trình: AMN.CT18NBOM - DZ 500KV Nhà bè -Ô môn ( Đoạn Cai Lậy - Ômôn ) | XT3-2007 trở về trước-XT1_0715N01-104 | 3.20.14.666.CHN.00.000 | Ống vá dây dẫn ACSR 666 MCM | Cái | 6 | XT3
Công trình: AMN.CT18NBOM - DZ 500KV Nhà bè -Ô môn ( Đoạn Cai Lậy - Ômôn ) | XT3-2007 trở về trước-XT1_0715N01-187 | 3.20.14.666.CHN.00.000 | Ống vá dây dẫn ACSR 666 MCM | Cái | 32 | XT3
Công trình: AMN.CT18NBOM - DZ 500KV Nhà bè -Ô môn ( Đoạn Cai Lậy - Ômôn ) | XT3-2007 trở về trước-XT1_0715N01-275 | 3.20.14.795.KOR.00.000 | ống vá dây dẫn ACSR 795 MCM | Cái | 1 | XT3
Công trình: AMN.CT18NBOM - DZ 500KV Nhà bè -Ô môn ( Đoạn Cai Lậy - Ômôn ) | XT3-2007 trở về trước-XT1_0715N01-292 | 3.20.22.070.SUI.00.000 | Kẹp giữ dây 7-6 AWG | Cái | 2 | XT3
Công trình: AMN.CT18NBOM - DZ 500KV Nhà bè -Ô môn ( Đoạn Cai Lậy - Ômôn ) | XT3-2007 trở về trước-XT1_0715N01-292 | 3.20.31.095.SUI.00.000 | Kẹp song song dây 7-6 AWG | Cái | 2 | XT3
Công trình: AMN.CT18NBOM - DZ 500KV Nhà bè -Ô môn ( Đoạn Cai Lậy - Ômôn ) | XT3-2007 trở về trước-XT1_0715N01-179 | 3.20.45.226.SUI.00.000 | Mắt nối kép 182 911-254 | Cái | 4 | XT3
Công trình: AMN.CT18NBOM - DZ 500KV Nhà bè -Ô môn ( Đoạn Cai Lậy - Ômôn ) | XT3-2007 trở về trước-XT1_0715N01-284 | 3.20.45.226.SUI.00.000 | Mắt nối kép 182 911-254 | Cái | 2 | XT3
Công trình: AMN.CT18NBOM - DZ 500KV Nhà bè -Ô môn ( Đoạn Cai Lậy - Ômôn ) | XT3-2007 trở về trước-XT1_0815N01-305 | 3.20.45.447.SUI.00.000 | Mắt nối điều chỉnh 182 916-115 | Cái | 8 | XT3
Công trình: AMN.CT18NBOM - DZ 500KV Nhà bè -Ô môn ( Đoạn Cai Lậy - Ômôn ) | XT3-2007 trở về trước-XT1_0815N01-306 | 3.20.45.447.SUI.00.000 | Mắt nối điều chỉnh 182 916-115 | Cái | 4 | XT3
Công trình: AMN.CT18NBOM - DZ 500KV Nhà bè -Ô môn ( Đoạn Cai Lậy - Ômôn ) | XT3-2007 trở về trước-XT1_0715N01-179 | 3.20.65.151.SUI.00.000 | Vòng treo đầu tròn 182 906-167 | Cái | 4 | XT3
Công trình: AMN.CT18NBOM - DZ 500KV Nhà bè -Ô môn ( Đoạn Cai Lậy - Ômôn ) | XT3-2007 trở về trước-XT1_0715N01-180 | 3.20.65.441.SUI.00.000 | Khánh 182 914-488 | Cái | 4 | XT3
Công trình: AMN.CT18NBOM - DZ 500KV Nhà bè -Ô môn ( Đoạn Cai Lậy - Ômôn ) | XT3-2007 trở về trước-XT1_0715N01-285 | 3.20.65.441.SUI.00.000 | Khánh 182 914-488 | Cái | 2 | XT3
Công trình: AMN.CT18NBOM - DZ 500KV Nhà bè -Ô môn ( Đoạn Cai Lậy - Ômôn ) | XT3-2007 trở về trước-XT1_0715N01-180 | 3.20.65.446.SUI.00.000 | Khánh 182 938-566 | Cái | 2 | XT3
Công trình: AMN.CT18NBOM - DZ 500KV Nhà bè -Ô môn ( Đoạn Cai Lậy - Ômôn ) | XT3-2007 trở về trước-XT1_0715N01-285 | 3.20.65.446.SUI.00.000 | Khánh 182 938-566 | Cái | 1 | XT3
Công trình: AMN.CT18NBOM - DZ 500KV Nhà bè -Ô môn ( Đoạn Cai Lậy - Ômôn ) | XT3-2007 trở về trước-XT1_0715N01-168 | 3.20.66.412.SUI.00.000 | Tạ chống rung dây Pastel 412 mm2 | Cái | 11 | XT3
Công trình: AMN.CT18NBOM - DZ 500KV Nhà bè -Ô môn ( Đoạn Cai Lậy - Ômôn ) | XT3-2007 trở về trước-XT1_0715N01-340 | 3.20.67.200.SUI.00.000 | Tạ bù (182913855) | Bộ | 3 | XT3
Công trình: AMN.CT18NBOM - DZ 500KV Nhà bè -Ô môn ( Đoạn Cai Lậy - Ômôn ) | XT3-2007 trở về trước-XT1_0715N01-292 | 3.20.71.094.SUI.00.000 | Bộ đệm dây chống sét 7/6" AWG | Bộ | 1 | XT3
Công trình: AMN.CT18NBOM - DZ 500KV Nhà bè -Ô môn ( Đoạn Cai Lậy - Ômôn ) | XT3-2007 trở về trước-XT1_0715N01-451 | 3.20.71.094.SUI.00.000 | Bộ đệm dây chống sét 7/6" AWG | Bộ | 1 | XT3
Công trình: AMN.CT18NBOM - DZ 500KV Nhà bè -Ô môn ( Đoạn Cai Lậy - Ômôn ) | XT3-2007 trở về trước-XT1_0715N01-291 | 3.20.71.666.SUI.00.000 | Bộ đệm dây dẫn ACSR 666 MCM | Bộ | 18 | XT3
Công trình: AMN.CT18NBOM - DZ 500KV Nhà bè -Ô môn ( Đoạn Cai Lậy - Ômôn ) | XT3-2007 trở về trước-XT1_0715N01-451 | 3.20.71.666.SUI.00.000 | Bộ đệm dây dẫn ACSR 666 MCM | Bộ | 6 | XT3
Công trình: AMN.CT8PMSMM2 - DZ 500KV Phú Mỹ - Sông Mây Mạch 2 | XT3-2012-XT1_0715P07-173 | 3.10.86.002.CHN.00.000 | Cách điện gốm 70kN | Cái | 20 | XT3
Công trình: AMN.CT8PMSMM2 - DZ 500KV Phú Mỹ - Sông Mây Mạch 2 | XT3-2012-XT1_0715P07-173 | 3.10.87.700.CHN.00.000 | Cách điện 300kN | Cái | 9 | XT3
Công trình: AMN.CT8PMSMM2 - DZ 500KV Phú Mỹ - Sông Mây Mạch 2 | XT3-2012-XT1_0715P07-389T | 3.10.87.706.CHN.00.000 | Cách điện thủy tinh F300/195DC | Cái | 2 | XT3
Công trình: AMN.CT8PMSMM2 - DZ 500KV Phú Mỹ - Sông Mây Mạch 2 | XT3-2012-XT1_0715P07-113 | 3.20.55.132.CHN.00.000 | Khóa đỡ dây dẫn XFZ-12 | Cái | 12 | XT3
Công trình: AMN.CT8SHMT - DZ 500KV Sông Hậu - Đức Hoà ( Mỹ Tho cũ ) | XT1-15042025-8SHDH-THU HOI -INCO-THẺ KHO | 3.03.83.005.VIE.00.A20 | Đoạn thân 8 và chân đế cột 63IB | Kg | 4 375,00 | XT3
Công trình: AMN.CT8SHMT - DZ 500KV Sông Hậu - Đức Hoà ( Mỹ Tho cũ ) | XT1-8SHMT-312017XINYUAN USD-II.1-1.1-1 | 3.10.87.002.CHN.00.000 | Cách điện thủy tinh 70kN | Cái | 155 | XT3
Công trình: AMN.CT8SHMT - DZ 500KV Sông Hậu - Đức Hoà ( Mỹ Tho cũ ) | XT1-270520-8SHMTGĐ 2-332019/VIETE/USD-Lot 15.1-A.I-1-THTLONG-- | 3.10.87.706.ITA.00.000 | Cách điện thủy tinh F300/195DC | Cái | 86 | XT3
Công trình: AMN.CT8SHMT - DZ 500KV Sông Hậu - Đức Hoà ( Mỹ Tho cũ ) | XT1-311219-8SHMT-282019/DAILONG-2-THPC1-Thẻ kho | 3.15.28.094.VIE.00.A50 | Dây chống sét Phlox 94 mm2 | Mét | 163 | XT3
Công trình: AMN.CT8SHMT - DZ 500KV Sông Hậu - Đức Hoà ( Mỹ Tho cũ ) | XTG-8SHMT-302017-DAILONG_2-TH-XL2 | 3.15.28.094.VIE.00.A80 | Dây chống sét Phlox 94 mm2 | Mét | 48 | XT3
Công trình: AMN.CT8SHMT - DZ 500KV Sông Hậu - Đức Hoà ( Mỹ Tho cũ ) | XTG-8SHMT-302017-DAILONG_2-TH-DVSĐ | 3.15.28.094.VIE.00.B10 | Dây chống sét Phlox 94 mm2 | Mét | 29 | XT3
Công trình: AMN.CT8SHMT - DZ 500KV Sông Hậu - Đức Hoà ( Mỹ Tho cũ ) | XT1-8SHMT-302017-DAILONG_1-TH Viet A-50%-1 | 3.15.28.600.000.00.A50 | Dây nhôm ACSR 600/76 | Mét | 75 | XT3
Công trình: AMN.CT8SHMT - DZ 500KV Sông Hậu - Đức Hoà ( Mỹ Tho cũ ) | XT1-8SHMT-302017-DAILONG_1-TH Viet A-50%-2 | 3.15.28.600.000.00.A50 | Dây nhôm ACSR 600/76 | Mét | 63 | XT3
Công trình: AMN.CT8SHMT - DZ 500KV Sông Hậu - Đức Hoà ( Mỹ Tho cũ ) | XT1-8SHMT-302017-DAILONG_1-TH Viet A-50%-3 | 3.15.28.600.000.00.A50 | Dây nhôm ACSR 600/76 | Mét | 50 | XT3
Công trình: AMN.CT8SHMT - DZ 500KV Sông Hậu - Đức Hoà ( Mỹ Tho cũ ) | XT1-8SHMT-302017-DAILONG_1-TH Viet A-50%-4 | 3.15.28.600.000.00.A50 | Dây nhôm ACSR 600/76 | Mét | 63 | XT3
Công trình: AMN.CT8SHMT - DZ 500KV Sông Hậu - Đức Hoà ( Mỹ Tho cũ ) | XT1-8SHMT-302017-DAILONG_1-TH Viet A-50%-5 | 3.15.28.600.000.00.A50 | Dây nhôm ACSR 600/76 | Mét | 59 | XT3
Công trình: AMN.CT8SHMT - DZ 500KV Sông Hậu - Đức Hoà ( Mỹ Tho cũ ) | XT1-8SHMT-302017-DAILONG_1-TH Viet A-50%-6 | 3.15.28.600.000.00.A50 | Dây nhôm ACSR 600/76 | Mét | 65 | XT3
Công trình: AMN.CT8SHMT - DZ 500KV Sông Hậu - Đức Hoà ( Mỹ Tho cũ ) | XT1-311219-8SHMT-272019/CADIVI-1-THDVSĐ | 3.15.28.600.VIE.00.000 | Dây nhôm ACSR 600/76 | Mét | 640 | XT3
Công trình: AMN.CT8SHMT - DZ 500KV Sông Hậu - Đức Hoà ( Mỹ Tho cũ ) | XT1-311219-8SHMT-282019/DAILONG-1-THPC1-2 | 3.15.28.600.VIE.00.000 | Dây nhôm ACSR 600/76 | Mét | 1 088,00 | XT3
Công trình: AMN.CT8SHMT - DZ 500KV Sông Hậu - Đức Hoà ( Mỹ Tho cũ ) | XT1-8SHMT-302017-DAILONG_1-TH-XL2 | 3.15.28.600.VIE.00.000 | Dây nhôm ACSR 600/76 | Mét | 458 | XT3
Công trình: AMN.CT8SHMT - DZ 500KV Sông Hậu - Đức Hoà ( Mỹ Tho cũ ) | XT1-8SHMT-302017-DAILONG_1_TH_VIETA | 3.15.28.600.VIE.00.000 | Dây nhôm ACSR 600/76 | Mét | 108 | XT3
Công trình: AMN.CT8SHMT - DZ 500KV Sông Hậu - Đức Hoà ( Mỹ Tho cũ ) | XT1-8SHMT-302017-DAILONG_1_TH_VIETA_1 | 3.15.28.600.VIE.00.000 | Dây nhôm ACSR 600/76 | Mét | 174 | XT3
Công trình: AMN.CT8SHMT - DZ 500KV Sông Hậu - Đức Hoà ( Mỹ Tho cũ ) | XT1-8SHMT-302017-DAILONG_1_TH_XL2 | 3.15.28.600.VIE.00.000 | Dây nhôm ACSR 600/76 | Mét | 484 | XT3
Công trình: AMN.CT8SHMT - DZ 500KV Sông Hậu - Đức Hoà ( Mỹ Tho cũ ) | XTG-8SHMT-302017-DAILONG_1_TH_DVSD | 3.15.28.600.VIE.00.000 | Dây nhôm ACSR 600/76 | Mét | 217 | XT3
Công trình: AMN.CT8SHMT - DZ 500KV Sông Hậu - Đức Hoà ( Mỹ Tho cũ ) | XT1-311219-8SHMT-282019/DAILONG-1-THPC1-3-Thẻ kho | 3.15.28.600.VIE.00.A50 | Dây nhôm ACSR 600/76 | Mét | 323 | XT3
Công trình: AMN.CT8SHMT - DZ 500KV Sông Hậu - Đức Hoà ( Mỹ Tho cũ ) | XT1-311219-8SHMT-282019/DAILONG-1-THPC1-4-thẻ kho | 3.15.28.600.VIE.00.A50 | Dây nhôm ACSR 600/76 | Mét | 125 | XT3
Công trình: AMN.CT8SHMT - DZ 500KV Sông Hậu - Đức Hoà ( Mỹ Tho cũ ) | XT1-311219-8SHMT-282019/DAILONG-1-THPC1-5-Thẻ kho | 3.15.28.600.VIE.00.A50 | Dây nhôm ACSR 600/76 | Mét | 79 | XT3
Công trình: AMN.CT8SHMT - DZ 500KV Sông Hậu - Đức Hoà ( Mỹ Tho cũ ) | XT1-311219-8SHMT-282019/DAILONG-1-THPC1-8-thẻ kho | 3.15.28.600.VIE.00.A50 | Dây nhôm ACSR 600/76 | Mét | 104 | XT3
Công trình: AMN.CT8SHMT - DZ 500KV Sông Hậu - Đức Hoà ( Mỹ Tho cũ ) | XT1-311219-8SHMT-282019/DAILONG-1-THPC1-10-Thẻ kho | 3.15.28.600.VIE.00.B01 | Dây nhôm ACSR 600/76 | Mét | 13 | XT3
Công trình: AMN.CT8SHMT - DZ 500KV Sông Hậu - Đức Hoà ( Mỹ Tho cũ ) | XT1-311219-8SHMT-282019/DAILONG-1-THPC1-11-Thẻ kho | 3.15.28.600.VIE.00.B01 | Dây nhôm ACSR 600/76 | Mét | 11 | XT3
Công trình: AMN.CT8SHMT - DZ 500KV Sông Hậu - Đức Hoà ( Mỹ Tho cũ ) | XT1-311219-8SHMT-282019/DAILONG-1-THPC1-12-thẻ kho | 3.15.28.600.VIE.00.B01 | Dây nhôm ACSR 600/76 | Mét | 11 | XT3
Công trình: AMN.CT8SHMT - DZ 500KV Sông Hậu - Đức Hoà ( Mỹ Tho cũ ) | XT1-311219-8SHMT-282019/DAILONG-1-THPC1-13-Thẻ kho | 3.15.28.600.VIE.00.B01 | Dây nhôm ACSR 600/76 | Mét | 14 | XT3
Công trình: AMN.CT8SHMT - DZ 500KV Sông Hậu - Đức Hoà ( Mỹ Tho cũ ) | XT1-311219-8SHMT-282019/DAILONG-1-THPC1-14-Thẻ kho | 3.15.28.600.VIE.00.B01 | Dây nhôm ACSR 600/76 | Mét | 8 | XT3
Công trình: AMN.CT8SHMT - DZ 500KV Sông Hậu - Đức Hoà ( Mỹ Tho cũ ) | XT1-311219-8SHMT-282019/DAILONG-1-THPC1-15-Thẻ kho | 3.15.28.600.VIE.00.B01 | Dây nhôm ACSR 600/76 | Mét | 14 | XT3
Công trình: AMN.CT8SHMT - DZ 500KV Sông Hậu - Đức Hoà ( Mỹ Tho cũ ) | XT1-311219-8SHMT-282019/DAILONG-1-THPC1-16-thẻ kho | 3.15.28.600.VIE.00.B01 | Dây nhôm ACSR 600/76 | Mét | 14 | XT3
Công trình: AMN.CT8SHMT - DZ 500KV Sông Hậu - Đức Hoà ( Mỹ Tho cũ ) | XT1-311219-8SHMT-282019/DAILONG-1-THPC1-17-Thẻ kho | 3.15.28.600.VIE.00.B01 | Dây nhôm ACSR 600/76 | Mét | 16 | XT3
Công trình: AMN.CT8SHMT - DZ 500KV Sông Hậu - Đức Hoà ( Mỹ Tho cũ ) | XT1-311219-8SHMT-282019/DAILONG-1-THPC1-9-Thẻ kho | 3.15.28.600.VIE.00.B01 | Dây nhôm ACSR 600/76 | Mét | 29 | XT3
Công trình: AMN.CT8SHMT - DZ 500KV Sông Hậu - Đức Hoà ( Mỹ Tho cũ ) | XT1-311219-8SHMT-282019/DAILONG-1-THPC1-18-thẻ kho | 3.15.28.600.VIE.00.B10 | Dây nhôm ACSR 600/76 | Mét | 39 | XT3
Công trình: AMN.CT8SHMT - DZ 500KV Sông Hậu - Đức Hoà ( Mỹ Tho cũ ) | XT1-311219-8SHMT-282019/DAILONG-1-THPC1-19-thẻ kho | 3.15.28.600.VIE.00.B10 | Dây nhôm ACSR 600/76 | Mét | 46 | XT3
Công trình: AMN.CT8SHMT - DZ 500KV Sông Hậu - Đức Hoà ( Mỹ Tho cũ ) | XT1-311219-8SHMT-282019/DAILONG-1-THPC1-20-Thẻ kho | 3.15.28.600.VIE.00.B20 | Dây nhôm ACSR 600/76 | Mét | 51 | XT3
Công trình: AMN.CT8SHMT - DZ 500KV Sông Hậu - Đức Hoà ( Mỹ Tho cũ ) | XT1-311219-8SHMT-282019/DAILONG-1-THPC1-21-Thẻ kho | 3.15.28.600.VIE.00.B20 | Dây nhôm ACSR 600/76 | Mét | 50 | XT3
Công trình: AMN.CT8SHMT - DZ 500KV Sông Hậu - Đức Hoà ( Mỹ Tho cũ ) | XT1-311219-8SHMT-282019/DAILONG-1-THPC1-22-Thẻ kho | 3.15.28.600.VIE.00.B20 | Dây nhôm ACSR 600/76 | Mét | 63 | XT3
Công trình: AMN.CT8SHMT - DZ 500KV Sông Hậu - Đức Hoà ( Mỹ Tho cũ ) | XT1-311219-8SHMT-282019/DAILONG-1-THPC1-23-thẻ kho | 3.15.28.600.VIE.00.B20 | Dây nhôm ACSR 600/76 | Mét | 63 | XT3
Công trình: AMN.CT8SHMT - DZ 500KV Sông Hậu - Đức Hoà ( Mỹ Tho cũ ) | XT1-311219-8SHMT-282019/DAILONG-1-THPC1-6-thẻ kho | 3.15.28.600.VIE.00.B20 | Dây nhôm ACSR 600/76 | Mét | 52 | XT3
Công trình: AMN.CT8SHMT - DZ 500KV Sông Hậu - Đức Hoà ( Mỹ Tho cũ ) | XT1-311219-8SHMT-282019/DAILONG-1-THPC1-7-Thẻ kho | 3.15.28.600.VIE.00.B20 | Dây nhôm ACSR 600/76 | Mét | 56 | XT3
Công trình: AMN.CT8SHMT - DZ 500KV Sông Hậu - Đức Hoà ( Mỹ Tho cũ ) | XT1-8SHMT-302017-DAILONG_1 _THVIET A | 3.15.28.600.VIE.00.B20 | Dây nhôm ACSR 600/76 | Mét | 43 | XT3
Công trình: AMN.CT8SHMT - DZ 500KV Sông Hậu - Đức Hoà ( Mỹ Tho cũ ) | XT1-8SHMT-302017-DAILONG_1 _THVIET A 2 | 3.15.28.600.VIE.00.B20 | Dây nhôm ACSR 600/76 | Mét | 47 | XT3
Công trình: AMN.CT8SHMT - DZ 500KV Sông Hậu - Đức Hoà ( Mỹ Tho cũ ) | XT1-8SHMT-302017-DAILONG_1 _THVIET A 3 | 3.15.28.600.VIE.00.B20 | Dây nhôm ACSR 600/76 | Mét | 43 | XT3
Công trình: AMN.CT8SHMT - DZ 500KV Sông Hậu - Đức Hoà ( Mỹ Tho cũ ) | XT1-8SHMT-302017-DAILONG_1 _THVIET A 4 | 3.15.28.600.VIE.00.B20 | Dây nhôm ACSR 600/76 | Mét | 42 | XT3
Công trình: AMN.CT8SHMT - DZ 500KV Sông Hậu - Đức Hoà ( Mỹ Tho cũ ) | XT1-070920-8SHDH GD2-332019/YONGGU- -A.II.7&&18.4-THTLONG | 3.20.06.093.CHN.00.000 | ống vá dây chống sét Phlox 94 | Cái | 3 | XT3
Công trình: AMN.CT8SHMT - DZ 500KV Sông Hậu - Đức Hoà ( Mỹ Tho cũ ) | XT1-070920-8SHDH GD2-332019/YONGGU- -C.II.6&&18.7-thinco | 3.20.06.093.CHN.00.000 | ống vá dây chống sét Phlox 94 | Cái | 3 | XT3
Công trình: AMN.CT8SHMT - DZ 500KV Sông Hậu - Đức Hoà ( Mỹ Tho cũ ) | XT1-8SHMT-312017XINYUAN USD-II.1-1.4-7 | 3.20.06.093.CHN.00.000 | ống vá dây chống sét Phlox 94 | Cái | 2 | XT3
Công trình: AMN.CT8SHMT - DZ 500KV Sông Hậu - Đức Hoà ( Mỹ Tho cũ ) | XT1-8SHMT-312017XINYUAN USD-II.1-1.4-7_TH_XL2 | 3.20.06.093.CHN.00.000 | ống vá dây chống sét Phlox 94 | Cái | 1 | XT3
Công trình: AMN.CT8SHMT - DZ 500KV Sông Hậu - Đức Hoà ( Mỹ Tho cũ ) | XT1-070920-8SHDH GD2-332019/YONGGU- -A.II.3&JY-94&18.4-THTLONG | 3.20.06.094.CHN.00.000 | ống nối dây chống sét Phlox 94.1 | Cái | 3 | XT3
Công trình: AMN.CT8SHMT - DZ 500KV Sông Hậu - Đức Hoà ( Mỹ Tho cũ ) | XT1-070920-8SHDH GD2-332019/YONGGU- -C.II.3&JY-94&18.7-inco | 3.20.06.094.CHN.00.000 | ống nối dây chống sét Phlox 94.1 | Cái | 2 | XT3
Công trình: AMN.CT8SHMT - DZ 500KV Sông Hậu - Đức Hoà ( Mỹ Tho cũ ) | XT1-070920-8SHDH GD2-332019/YONGGU-A.II.3&JY-94&18.6-THPC1 | 3.20.06.094.CHN.00.000 | ống nối dây chống sét Phlox 94.1 | Cái | 1 | XT3
Công trình: AMN.CT8SHMT - DZ 500KV Sông Hậu - Đức Hoà ( Mỹ Tho cũ ) | XT1-8SHMT-312017XINYUAN USD-II.1-1.4-6-THVA | 3.20.06.145.CHN.00.000 | Ống vá dây chống sét 147 mm2 | Cái | 1 | XT3
Công trình: AMN.CT8SHMT - DZ 500KV Sông Hậu - Đức Hoà ( Mỹ Tho cũ ) | XT1-070920-8SHDH GD2-332019/YONGGU- -A.II.4&JX-630&18.3 | 3.20.14.676.CHN.00.000 | Ống vá dây dẫn ACSR 600/76 | Cái | 25 | XT3
Công trình: AMN.CT8SHMT - DZ 500KV Sông Hậu - Đức Hoà ( Mỹ Tho cũ ) | XT1-070920-8SHDH GD2-332019/YONGGU- -A.II.4&JX-630&18.4-THTLONG | 3.20.14.676.CHN.00.000 | Ống vá dây dẫn ACSR 600/76 | Cái | 61 | XT3
Công trình: AMN.CT8SHMT - DZ 500KV Sông Hậu - Đức Hoà ( Mỹ Tho cũ ) | XT1-070920-8SHDH GD2-332019/YONGGU- -A.II.4&JX-630&18.6-THPC1 | 3.20.14.676.CHN.00.000 | Ống vá dây dẫn ACSR 600/76 | Cái | 37 | XT3
Công trình: AMN.CT8SHMT - DZ 500KV Sông Hậu - Đức Hoà ( Mỹ Tho cũ ) | XT1-070920-8SHDH GD2-332019/YONGGU- -C.II.4&JX-630&18.7-THINCO | 3.20.14.676.CHN.00.000 | Ống vá dây dẫn ACSR 600/76 | Cái | 67 | XT3
Công trình: AMN.CT8SHMT - DZ 500KV Sông Hậu - Đức Hoà ( Mỹ Tho cũ ) | XT1-8SHMT-312017XINYUAN USD-II.1-1.4-4-TH-VA | 3.20.14.676.CHN.00.000 | Ống vá dây dẫn ACSR 600/76 | Cái | 55 | XT3
Công trình: AMN.CT8SHMT - DZ 500KV Sông Hậu - Đức Hoà ( Mỹ Tho cũ ) | XT1-8SHMT-312017XINYUAN USD-II.1-1.4-4_TH_DVSD | 3.20.14.676.CHN.00.000 | Ống vá dây dẫn ACSR 600/76 | Cái | 1 | XT3
Công trình: AMN.CT8SHMT - DZ 500KV Sông Hậu - Đức Hoà ( Mỹ Tho cũ ) | XT1-8SHMT-312017XINYUAN USD-II.1-1.4-4_TH_XL2 | 3.20.14.676.CHN.00.000 | Ống vá dây dẫn ACSR 600/76 | Cái | 61 | XT3
Công trình: AMN.CT8SHMT - DZ 500KV Sông Hậu - Đức Hoà ( Mỹ Tho cũ ) | XT1-8SHMT-312017XINYUAN USD-II.1-1.4-14 | 3.20.28.473.CHN.00.000 | Khung định vị dây dẫn AACSR 635/117 | Cái | 1 | XT3
Công trình: AMN.CT8SHMT - DZ 500KV Sông Hậu - Đức Hoà ( Mỹ Tho cũ ) | XT1-8SHMT-312017XINYUAN USD-II.1-1.4_8 | 3.20.66.676.CHN.00.000 | Tạ chống rung dây dẫn ACSR 600/76 | Cái | 6 | XT3
Công trình: AMN.CT8SHMT - DZ 500KV Sông Hậu - Đức Hoà ( Mỹ Tho cũ ) | XT1-8SHMT-312017XINYUAN USD-II.1-1.4-9 | 3.20.66.955.CHN.00.000 | Tạ chống rung dây dẫn AACSR 635/117 | Cái | 1 | XT3
Công trình: AMN.CT8SHMT - DZ 500KV Sông Hậu - Đức Hoà ( Mỹ Tho cũ ) | XT1-8SHMT-312017XINYUAN USD-II.2-2.1-2.1.4-16 | 3.66.82.104.CHN.00.000 | Bóng cảnh báo đường dây vượt đường, sông | Cái | 2 | XT3
Công trình: AMN.CT8SMTDB - DZ 500KV Sông Mây - Tân Uyên (Thủ Đức Bắc) | XT1-8SMTDB-HD052017-CADIVI-1.1-XLĐ 1-4-DD-TH ANPHUOC-10 | 3.15.28.401.VIE.00.B05 | Dây nhôm ACSR 400/51 mm2 | Mét | 25 | XT3
Công trình: AMN.CT8SMTDB - DZ 500KV Sông Mây - Tân Uyên (Thủ Đức Bắc) | XT1-8SMTDB-HD052017-CADIVI-1.1-XLĐ 1-4-DD-TH ANPHUOC-11 | 3.15.28.401.VIE.00.B05 | Dây nhôm ACSR 400/51 mm2 | Mét | 25 | XT3
Công trình: AMN.CT8SMTDB - DZ 500KV Sông Mây - Tân Uyên (Thủ Đức Bắc) | XT1-8SMTDB-HD052017-CADIVI-1.1-XLĐ 1-4-DD-TH ANPHUOC-12 | 3.15.28.401.VIE.00.B05 | Dây nhôm ACSR 400/51 mm2 | Mét | 51 | XT3
Công trình: AMN.CT8SMTDB - DZ 500KV Sông Mây - Tân Uyên (Thủ Đức Bắc) | XT1-8SMTDB-HD052017-CADIVI-1.1-XLĐ 1-4-DD-TH ANPHUOC-2 | 3.15.28.401.VIE.00.B05 | Dây nhôm ACSR 400/51 mm2 | Mét | 16 | XT3
Công trình: AMN.CT8SMTDB - DZ 500KV Sông Mây - Tân Uyên (Thủ Đức Bắc) | XT1-8SMTDB-HD052017-CADIVI-1.1-XLĐ 1-4-DD-TH ANPHUOC-3 | 3.15.28.401.VIE.00.B05 | Dây nhôm ACSR 400/51 mm2 | Mét | 16 | XT3
Công trình: AMN.CT8SMTDB - DZ 500KV Sông Mây - Tân Uyên (Thủ Đức Bắc) | XT1-8SMTDB-HD052017-CADIVI-1.1-XLĐ 1-4-DD-TH ANPHUOC-4 | 3.15.28.401.VIE.00.B05 | Dây nhôm ACSR 400/51 mm2 | Mét | 16 | XT3
Công trình: AMN.CT8SMTDB - DZ 500KV Sông Mây - Tân Uyên (Thủ Đức Bắc) | XT1-8SMTDB-HD052017-CADIVI-1.1-XLĐ 1-4-DD-TH ANPHUOC-5 | 3.15.28.401.VIE.00.B05 | Dây nhôm ACSR 400/51 mm2 | Mét | 16 | XT3
Công trình: AMN.CT8SMTDB - DZ 500KV Sông Mây - Tân Uyên (Thủ Đức Bắc) | XT1-8SMTDB-HD052017-CADIVI-1.1-XLĐ 1-4-DD-TH ANPHUOC-6 | 3.15.28.401.VIE.00.B05 | Dây nhôm ACSR 400/51 mm2 | Mét | 20 | XT3
Công trình: AMN.CT8SMTDB - DZ 500KV Sông Mây - Tân Uyên (Thủ Đức Bắc) | XT1-8SMTDB-HD052017-CADIVI-1.1-XLĐ 1-4-DD-TH ANPHUOC-8 | 3.15.28.401.VIE.00.B05 | Dây nhôm ACSR 400/51 mm2 | Mét | 20 | XT3
Công trình: AMN.CT8SMTDB - DZ 500KV Sông Mây - Tân Uyên (Thủ Đức Bắc) | XT1-8SMTDB-HD052017-CADIVI-1.1-XLĐ 1-4-DD-TH ANPHUOC-9 | 3.15.28.401.VIE.00.B05 | Dây nhôm ACSR 400/51 mm2 | Mét | 25 | XT3
Công trình: AMN.CT8SMTDB - DZ 500KV Sông Mây - Tân Uyên (Thủ Đức Bắc) | XT1-8SMTDB-HD052017-CADIVI-1.1-XLĐ 1-4-DD-TH ANPHUOC7 | 3.15.28.401.VIE.00.B05 | Dây nhôm ACSR 400/51 mm2 | Mét | 20 | XT3
Công trình: AMN.CT8SMTDB - DZ 500KV Sông Mây - Tân Uyên (Thủ Đức Bắc) | XT1-8SMTDB-HD052017-CADIVI-1.1-XLĐ 1-4-DD-THXL1-2ANPHUOC | 3.15.28.401.VIE.00.B05 | Dây nhôm ACSR 400/51 mm2 | Mét | 24 | XT3
Công trình: AMN.CT38SMTD - DZ 500KV Sông Mây - Tân Định | XT3-2008-XT1_0715S04-612 | 3.10.90.413.CHN.00.000 | Phụ kiện chuỗi đỡ lèo dây ACSR 330/42 mm2 | Chuỗi | 2 | XT3
Công trình: AMN.CT38SMTD - DZ 500KV Sông Mây - Tân Định | XT1_0715S04-638-DD-TH-42TAYNINH | 3.10.91.412.ESP.00.A60 | Chuỗi đỡ dây cáp quang OPGW 80 mm2-24 sợi (không amarod) | Chuỗi | 1 | XT3
Công trình: AMN.CT38SMTD - DZ 500KV Sông Mây - Tân Định | XT3-2008-XT1_0715S04-611 | 3.20.13.636.CHN.00.000 | Ống nối dây dẫn ACSR 636MCM | Cái | 160 | XT3
Công trình: AMN.CT38SMTD - DZ 500KV Sông Mây - Tân Định | XT3-2008-XT1_0715S04-611 | 3.20.14.666.CHN.00.000 | Ống vá dây dẫn ACSR 666 MCM | Cái | 118 | XT3
Công trình: AMN.CT38SMTD - DZ 500KV Sông Mây - Tân Định | XT3-2008-XT1_0715S04-611-8MTDH | 3.20.14.666.CHN.00.000 | Ống vá dây dẫn ACSR 666 MCM | Cái | 7 | XT3
Công trình: AMN.CT38SMTD - DZ 500KV Sông Mây - Tân Định | XT3-2008-XT1_0715S04-611-MTDH-SĐ11 | 3.20.14.666.CHN.00.000 | Ống vá dây dẫn ACSR 666 MCM | Cái | 20 | XT3
Công trình: AMN.CT38SMTD - DZ 500KV Sông Mây - Tân Định | XT3-2008-XT1_0715S04-611-TH 8MTDH | 3.20.14.666.CHN.00.000 | Ống vá dây dẫn ACSR 666 MCM | Cái | 15 | XT3
Công trình: AMN.CT38SMTD - DZ 500KV Sông Mây - Tân Định | XT3-2008-XT1_0715S04-638 | 3.20.71.080.ESP.00.000 | Bộ đệm dây cáp quang OPGW 80 mm2 | Bộ | 2 | XT3
Công trình: AMN.CT8SMTDM2 - DZ 500KV Sông Mây - Tân Định Mạch 2 | XT3-2014-XT1_0715S05-178 | 3.10.90.413.CHN.00.000 | Phụ kiện chuỗi đỡ lèo dây ACSR 330/42 mm2 | Chuỗi | 6 | XT3
Công trình: AMN.CT8SMTDM2 - DZ 500KV Sông Mây - Tân Định Mạch 2 | XT3-2014-XT1_0715S05-380 | 3.20.29.362.AUT.00.000 | Kẹp định vị 3 dây AAC 850-885 mm2 | Cái | 3 | XT3
Công trình: AMN.CT8SMTDM2 - DZ 500KV Sông Mây - Tân Định Mạch 2 | XT3-2014-XT1_0715S05-381 | 3.20.31.885.AUT.00.000 | Kẹp song song dây AAC 885 mm2 | Cái | 9 | XT3
Công trình: AMN.CT8SMTDM2 - DZ 500KV Sông Mây - Tân Định Mạch 2 | XT3-2014-XT1_0715S05-107 | 3.20.45.302.CHN.00.000 | Mắt nối kép WS-16L | Cái | 12 | XT3
Công trình: AMN.CT8SMTDM2 - DZ 500KV Sông Mây - Tân Định Mạch 2 | XT3-2014-XT1_0715S05-106 | 3.20.45.505.CHN.00.000 | Mắt nối điều chỉnh PT-16B | Cái | 2 | XT3
Công trình: AMN.CT8SMTDM2 - DZ 500KV Sông Mây - Tân Định Mạch 2 | XT3-2014-XT1_0715S05-106 | 3.20.45.506.CHN.00.000 | Mắt nối điều chỉnh PT-16C | Cái | 12 | XT3
Công trình: AMN.CT8SMTDM2 - DZ 500KV Sông Mây - Tân Định Mạch 2 | XT3-2014-XT1_0715S05-107 | 3.20.45.806.CHN.00.000 | Mắt nối trung gian PD-16A | Cái | 12 | XT3
Công trình: AMN.CT8SMTDM2 - DZ 500KV Sông Mây - Tân Định Mạch 2 | XT3-2014-XT1_0715S05-106 | 3.20.45.928.CHN.00.000 | Mắt nối chuyển hướng Z-16 | Cái | 9 | XT3
Công trình: AMN.CT8SMTDM2 - DZ 500KV Sông Mây - Tân Định Mạch 2 | XT3-2014-XT1_0715S05-106 | 3.20.65.306.CHN.00.000 | Vòng treo đầu tròn Q-16B | Cái | 12 | XT3
Công trình: AMN.CT8SMTDM2 - DZ 500KV Sông Mây - Tân Định Mạch 2 | XT3-2014-XT1_0715S05-107 | 3.20.65.519.CHN.00.000 | Khánh L 1645A | Cái | 12 | XT3
Công trình: AMN.CT8SMTDM2 - DZ 500KV Sông Mây - Tân Định Mạch 2 | XT3-2014-XT1_0715S05-107 | 3.20.65.546.CHN.00.000 | Khánh LS 3245 | Cái | 6 | XT3
Công trình: AMN.CT8SMTDM2 - DZ 500KV Sông Mây - Tân Định Mạch 2 | XT3-2014-XT1_0715S05-381 | 3.20.89.885.AUT.00.000 | Kẹp cực thẳng 4 dây nhôm 885 mm2 | Cái | 3 | XT3
Công trình: AMN.CT8VTSMTD - DZ 500KV Vĩnh Tân - rẽ S.Mây - Tân Uyên (Tân Định) | XT3-2017-XT1-8VTSMTD-HD342016-SDGI-II.1-TH LX4 Duyen Hải | 3.10.89.708.CHN.00.000 | Chuỗi néo dây cáp quang OPGW 120 mm2-24 sợi | Chuỗi | 2 | XT3
Công trình: AMN.CT18NBOM2 - DZ 500kv NBe - O Mon ( NBè - CLậy ) | XT3-2007 trở về trước-XT1_0715N02-450 | 3.20.06.096.SUI.00.000 | Ống nối dây chống sét 7-6 AWG | Cái | 8 | XT3
Công trình: AMN.CT18NBOM2 - DZ 500kv NBe - O Mon ( NBè - CLậy ) | XT3-2007 trở về trước-XT1_0715N02-450 | 3.20.14.666.SUI.00.000 | Ống vá dây dẫn ACSR 666 MCM | Cái | 1 | XT3
Công trình: AMN.CT18NBOM2 - DZ 500kv NBe - O Mon ( NBè - CLậy ) | XT3-2007 trở về trước-XT1_0715N02-455 | 3.20.14.666.SUI.00.000 | Ống vá dây dẫn ACSR 666 MCM | Cái | 22 | XT3
Công trình: AMN.CT18NBOM2 - DZ 500kv NBe - O Mon ( NBè - CLậy ) | XT3-2007 trở về trước-XT1_0715N02-455-THPC1-2TNTB | 3.20.14.666.SUI.00.000 | Ống vá dây dẫn ACSR 666 MCM | Cái | 50 | XT3
Công trình: AMN.CT18NBOM2 - DZ 500kv NBe - O Mon ( NBè - CLậy ) | XT3-2007 trở về trước-XT1_0715N02-169 | 3.20.17.333.SUI.00.000 | Thanh điều chỉnh 182 916-115 | Cái | 37 | XT3
Công trình: AMN.CT18NBOM2 - DZ 500kv NBe - O Mon ( NBè - CLậy ) | XT3-2007 trở về trước-XT1_0715N02-168 | 3.20.45.134.SUI.00.000 | Mắt nối đơn 182 911-254 | Cái | 20 | XT3
Công trình: AMN.CT18NBOM2 - DZ 500kv NBe - O Mon ( NBè - CLậy ) | XT3-2007 trở về trước-XT1_0715N02-278 | 3.20.45.134.SUI.00.000 | Mắt nối đơn 182 911-254 | Cái | 4 | XT3
Công trình: AMN.CT18NBOM2 - DZ 500kv NBe - O Mon ( NBè - CLậy ) | XT3-2007 trở về trước-XT1_0715N02-169 | 3.20.45.749.SUI.00.000 | Mắt nối trung gian 182 909-774 | Cái | 20 | XT3
Công trình: AMN.CT18NBOM2 - DZ 500kv NBe - O Mon ( NBè - CLậy ) | XT3-2007 trở về trước-XT1_0715N02-279 | 3.20.45.749.SUI.00.000 | Mắt nối trung gian 182 909-774 | Cái | 4 | XT3
Công trình: AMN.CT18NBOM2 - DZ 500kv NBe - O Mon ( NBè - CLậy ) | XT3-2007 trở về trước-XT1_0715N02-168 | 3.20.65.151.SUI.00.000 | Vòng treo đầu tròn 182 906-167 | Cái | 20 | XT3
Công trình: AMN.CT18NBOM2 - DZ 500kv NBe - O Mon ( NBè - CLậy ) | XT3-2007 trở về trước-XT1_0715N02-278 | 3.20.65.151.SUI.00.000 | Vòng treo đầu tròn 182 906-167 | Cái | 4 | XT3
Công trình: AMN.CT18NBOM2 - DZ 500kv NBe - O Mon ( NBè - CLậy ) | XT3-2007 trở về trước-XT1_0715N02-169 | 3.20.65.441.SUI.00.000 | Khánh 182 914-488 | Cái | 20 | XT3
Công trình: AMN.CT18NBOM2 - DZ 500kv NBe - O Mon ( NBè - CLậy ) | XT3-2007 trở về trước-XT1_0715N02-279 | 3.20.65.441.SUI.00.000 | Khánh 182 914-488 | Cái | 4 | XT3
Công trình: AMN.CT18NBOM2 - DZ 500kv NBe - O Mon ( NBè - CLậy ) | XT3-2007 trở về trước-XT1_0715N02-168 | 3.20.65.446.SUI.00.000 | Khánh 182 938-566 | Cái | 10 | XT3
Công trình: AMN.CT18NBOM2 - DZ 500kv NBe - O Mon ( NBè - CLậy ) | XT3-2007 trở về trước-XT1_0715N02-278 | 3.20.65.446.SUI.00.000 | Khánh 182 938-566 | Cái | 2 | XT3
Công trình: AMN.CT18NBOM2 - DZ 500kv NBe - O Mon ( NBè - CLậy ) | XT3-2007 trở về trước-XT1_0715N02-172 | 3.94.01.256.ESP.00.000 | Hộp nối cáp quang OPGW 90/OPGW 90 mm2 24sợi | Cái | 1 | XT3
Công trình: AMN.CT24TDHM - DZ220 KVThủ Đức -Hóc Môn | XT3-2007 trở về trước-XT1_0715T10-321 | 3.15.58.043.VIE.00.000 | Cáp đồng chống nhiễu Cu/PVC-Sc 4*2,5 mm2 | Mét | 305 | XT3
Công trình: AMN.CT24TDHM - DZ220 KVThủ Đức -Hóc Môn | XT3-2007 trở về trước-XT1_0715T10_321 | 3.15.58.043.VIE.00.000 | Cáp đồng chống nhiễu Cu/PVC-Sc 4*2,5 mm2 | Mét | 31 | XT3
Công trình: AMN.CT24TDHM - DZ220 KVThủ Đức -Hóc Môn | XT3-2007 trở về trước-XT1_0715T10-468 | 3.20.13.795.SVK.00.000 | Ống nối dây dẫn ACSR 795 MCM | Cái | 46 | XT3
Công trình: AMN.CT24TDHM - DZ220 KVThủ Đức -Hóc Môn | XT3-2007 trở về trước-XT1_0715T10-521-8TDBAC-TH-XL2 | 3.20.13.795.SVK.00.000 | Ống nối dây dẫn ACSR 795 MCM | Cái | 9 | XT3
Công trình: AMN.CT24TDHM - DZ220 KVThủ Đức -Hóc Môn | XT3-2007 trở về trước-XT1_0715T10-468 | 3.20.14.795.SVK.00.000 | Ống vá dây dẫn ACSR 795 MCM | Cái | 23 | XT3
Công trình: AMN.CT24TDHM - DZ220 KVThủ Đức -Hóc Môn | XT3-2007 trở về trước-XT1_0715T10-005 | 3.20.45.902.SVK.00.000 | Mắt nối chuyển hướng | Cái | 12 | XT3
Công trình: AMN.CT24TDHM - DZ220 KVThủ Đức -Hóc Môn | XT3-2007 trở về trước-XT1_0715T10-167 | 3.20.45.902.SVK.00.000 | Mắt nối chuyển hướng | Cái | 18 | XT3
Công trình: AMN.CT24TDHM - DZ220 KVThủ Đức -Hóc Môn | XT3-2007 trở về trước-XT1_0715T10-469 | 3.20.54.795.SVK.00.000 | Khóa đỡ dây dẫn ACSR 795 MCM | Cái | 70 | XT3
Công trình: AMN.CT24TDHM - DZ220 KVThủ Đức -Hóc Môn | XT3-2007 trở về trước-XT1_0715T10-166 | 3.20.65.186.SVK.00.000 | Vòng treo đầu tròn 214174 | Cái | 1 | XT3
Công trình: AMN.CT24TDHM - DZ220 KVThủ Đức -Hóc Môn | XT3-2007 trở về trước-XT1_0815T10-350 | 3.20.65.186.SVK.00.000 | Vòng treo đầu tròn 214174 | Cái | 14 | XT3
Công trình: AMN.CT24TDHM - DZ220 KVThủ Đức -Hóc Môn | XT3-2007 trở về trước-XT1_0715T10-167 | 3.20.65.452.SVK.00.000 | Khánh 233557.1 | Cái | 18 | XT3
Công trình: AMN.CT24TDHM - DZ220 KVThủ Đức -Hóc Môn | XT3-2007 trở về trước-XT1_0715T10-469 | 3.20.71.795.SVK.00.000 | Bộ đệm dây dẫn ACSR 795 MCM | Bộ | 15 | XT3
Công trình: AMN.CT24TDHM - DZ220 KVThủ Đức -Hóc Môn | XT3-2007 trở về trước-XT1_0715T10282/0 | 3.94.01.271.ESP.00.000 | Hộp nối cáp quang OPGW 100/OPGW 100 mm2 | Cái | 2 | XT3
Công trình: AMN.CT24OMTN - DZ220KV Ômôn- Thốt Nốt ( Tách ra từ lưới Ômôn ) | XT3-2007 trở về trước-XT1_0715O01-501 | 3.10.88.710.CHN.00.000 | Chuỗi đỡ lèo 3 dây ACSR 666 MCM | Chuỗi | 3 | XT3
Công trình: AMN.CT24OMTN - DZ220KV Ômôn- Thốt Nốt ( Tách ra từ lưới Ômôn ) | XT3-2007 trở về trước-XT1_0715O01-502 | 3.20.13.666.CHN.00.000 | Ống nối dây dẫn ACSR 666 MCM | Cái | 7 | XT3
Công trình: AMN.CT24OMTN - DZ220KV Ômôn- Thốt Nốt ( Tách ra từ lưới Ômôn ) | XT3-2007 trở về trước-XT1_0715O01-504 | 3.20.71.666.CHN.00.000 | Bộ đệm dây dẫn ACSR 666 MCM | Bộ | 18 | XT3
Công trình: AMN.CT40RGBL - DZ220kv Rạch Giá - Bạc Liêu | XT3-2007 trở về trước-XT1_0715R02782/0 | 3.20.13.795.CHN.00.000 | Ống nối dây dẫn ACSR 795 MCM | Cái | 6 | XT3
Công trình: AMN.CT40RGBL - DZ220kv Rạch Giá - Bạc Liêu | XT3-2007 trở về trước-XT1_0715R02972/0 | 3.20.13.795.CHN.00.000 | Ống nối dây dẫn ACSR 795 MCM | Cái | 1 | XT3
Công trình: AMN.CT40RGBL - DZ220kv Rạch Giá - Bạc Liêu | XT3-2007 trở về trước-XT1_0715R02945/0 | 3.20.14.795.CHN.00.000 | Ống vá dây dẫn ACSR 795 MCM | Cái | 75 | XT3
Công trình: AMN.CT40RGBL - DZ220kv Rạch Giá - Bạc Liêu | XT3-2007 trở về trước-XT1_0715R02782/0 | 3.20.66.001.CHN.00.000 | Tạ chống rung dây cáp quang OPGW | Cái | 2 | XT3
Công trình: AMN.CT40RGBL - DZ220kv Rạch Giá - Bạc Liêu | XT3-2007 trở về trước-XT1_0715R02946/0 | 3.20.66.001.CHN.00.000 | Tạ chống rung dây cáp quang OPGW | Cái | 39 | XT3
Công trình: AMN.CT40PMCL - Ddây 220Kv Phú Mỹ - Cát Lái | XT3-2007 trở về trước-XT1_0715116772/0 | 3.10.87.206.JPN.00.000 | Cách điện 120kN NGK có vòng kẽm | Cái | 6 | XT3
Công trình: AMN.CT40PMCL - Ddây 220Kv Phú Mỹ - Cát Lái | XT3-2007 trở về trước-XT1_0715116772/0 | 3.10.87.604.JPN.00.000 | Cách điện 210kN NGK có vòng kẽm | Cái | 7 | XT3
Công trình: AMN.CT40PMCL - Ddây 220Kv Phú Mỹ - Cát Lái | XT3-2007 trở về trước-XT1_0715116770/0 | 3.10.92.329.SUI.00.000 | Phụ kiện chuỗi đỡ dây 7/16" | Chuỗi | 4 | XT3
Công trình: AMN.CT40PMCL - Ddây 220Kv Phú Mỹ - Cát Lái | XT3-2007 trở về trước-XT1_0715116771/0 | 3.10.92.329.SUI.00.000 | Phụ kiện chuỗi đỡ dây 7/16" | Chuỗi | 1 | XT3
Công trình: AMN.CT40PMCL - Ddây 220Kv Phú Mỹ - Cát Lái | XT3-2007 trở về trước-XT1_0715116775/0 | 3.20.21.095.SUI.00.000 | Kẹp lèo dây chống sét 7/16" | Cái | 49 | XT3
Công trình: AMN.CT40PMCL - Ddây 220Kv Phú Mỹ - Cát Lái | XT3-2007 trở về trước-XT1_0715116774/0 | 3.20.31.666.SUI.00.000 | Kẹp song song dây 666 MCM | Cái | 2 | XT3
Công trình: AMN.CT40PMCL - Ddây 220Kv Phú Mỹ - Cát Lái | XT3-2007 trở về trước-XT1_0715116687/0 | 3.20.45.443.SUI.00.000 | Mắt nối điều chỉnh 182 916-062 | Cái | 14 | XT3
Công trình: AMN.CT40PMCL - Ddây 220Kv Phú Mỹ - Cát Lái | XT3-2007 trở về trước-XT1_0715116687/0 | 3.20.45.936.SUI.00.000 | Mắt nối chuyển hướng 182 908-153 | Cái | 14 | XT3
Công trình: AMN.CT40PMCL - Ddây 220Kv Phú Mỹ - Cát Lái | XT3-2007 trở về trước-XT1_0715116774/0 | 3.20.71.666.SUI.00.000 | Bộ đệm dây dẫn ACSR 666 MCM | Bộ | 34 | XT3
Công trình: AMN.CT13PLMT - Dz 110 Kv Phú Lâm Mỹ Tho | XT3-2007 trở về trước-XT1_0715P04-096T | 3.10.88.778.ESP.00.000 | Chuỗi đỡ dây cáp quang OPGW 70 mm2-12 sợi | Chuỗi | 3 | XT3
Công trình: AMN.CT34CLVL - Dz 220Kv Cai Lậy - Vĩnh Long | XT3-2007 trở về trước-XT1_0715C06-500 | 3.10.90.024.CHN.00.000 | Phụ kiện chuỗi đỡ dây ACSR 795 MCM | Chuỗi | 4 | XT3
Công trình: AMN.CT34CLVL - Dz 220Kv Cai Lậy - Vĩnh Long | XT3-2007 trở về trước-XT1_0715C06-587 | 3.10.92.307.CHN.00.000 | Phụ kiện chuỗi đỡ dây GSW 70 | Chuỗi | 1 | XT3
Công trình: AMN.CT34CLVL - Dz 220Kv Cai Lậy - Vĩnh Long | XT3-2007 trở về trước-XT1_0715C06-587-8TDBAC-TH-XL2 | 3.20.13.795.CHN.00.000 | Ống nối dây dẫn ACSR 795 MCM | Cái | 16 | XT3
Công trình: AMN.CT34CLVL - Dz 220Kv Cai Lậy - Vĩnh Long | XT3-2007 trở về trước-XT1_0715C06-663 | 3.20.13.795.CHN.00.000 | Ống nối dây dẫn ACSR 795 MCM | Cái | 1 | XT3
Công trình: AMN.CT34CMOM - Dz 220Kv Cà Mau - Ô Môn ( Đoạn 4 mạch ) | XT3-2007 trở về trước-XT1_0715C07-521 | 3.10.87.202.CHN.00.000 | Cách điện 120kN | Cái | 2 | XT3
Công trình: AMN.CT34CMOM - Dz 220Kv Cà Mau - Ô Môn ( Đoạn 4 mạch ) | XT3-2007 trở về trước-XT1_0715C07-521 | 3.20.13.795.CHN.00.000 | Ống nối dây dẫn ACSR 795 MCM | Cái | 21 | XT3
Công trình: AMN.CT34CMOM - Dz 220Kv Cà Mau - Ô Môn ( Đoạn 4 mạch ) | XT3-2007 trở về trước-XT1_0715C07-265 | 3.20.14.795.CHN.00.000 | Ống vá dây dẫn ACSR 795 MCM | Cái | 20 | XT3
Công trình: AMN.CT34CMOM - Dz 220Kv Cà Mau - Ô Môn ( Đoạn 4 mạch ) | XT3-2007 trở về trước-XT1_0715C07-521 | 3.20.14.795.CHN.00.000 | Ống vá dây dẫn ACSR 795 MCM | Cái | 118 | XT3
Công trình: AMN.CT34CMOM - Dz 220Kv Cà Mau - Ô Môn ( Đoạn 4 mạch ) | XT3-2007 trở về trước-XT1_0715C07-522 | 3.20.31.096.CHN.00.000 | Kẹp song song dây GW-7/16" | Cái | 5 | XT3
Công trình: AMN.CT34CMOM - Dz 220Kv Cà Mau - Ô Môn ( Đoạn 4 mạch ) | XT3-2007 trở về trước-XT1_0715C07-522 | 3.20.66.095.CHN.00.000 | Tạ chống rung dây chống sét 7/16" | Cái | 274 | XT3
Công trình: AMN.CT34CMOM - Dz 220Kv Cà Mau - Ô Môn ( Đoạn 4 mạch ) | XT3-2007 trở về trước-XT1_0715C07-055 | 3.20.83.795.CHN.00.000 | Đầu cốt nhôm dây 795 MCM | Cái | 3 | XT3
Công trình: AMN.CT14MTBT - Dz 220Kv Mỹ Tho - Bến Tre | XT3-2007 trở về trước-XT1_0715M01-156 | 3.10.86.002.UKR.00.000 | Cách điện gốm 70kN | Cái | 13 | XT3
Công trình: AMN.CT14MTBT - Dz 220Kv Mỹ Tho - Bến Tre | XT3-2007 trở về trước-XT1_0715M01-099 | 3.20.13.301.CHN.00.000 | Ống nối dây dẫn ACSR 300/48 | Cái | 6 | XT3
Công trình: AMN.CT14MTBT - Dz 220Kv Mỹ Tho - Bến Tre | XT3-2007 trở về trước-XT1_0715M01-099- | 3.20.13.412.CHN.00.000 | Ống nối dây dẫn Pastel 412 mm2 | Cái | 3 | XT3
Công trình: AMN.CT14MTBT - Dz 220Kv Mỹ Tho - Bến Tre | XT3-2007 trở về trước-XT1_0715M01-099 | 3.20.14.301.CHN.00.000 | Ống vá dây dẫn ACSR 300/48 | Cái | 22 | XT3
Công trình: AMN.CT14MTBT - Dz 220Kv Mỹ Tho - Bến Tre | XT3-2007 trở về trước-XT1_0715M01-100 | 3.20.14.412.CHN.00.000 | Ống vá dây dẫn Pastel 412 mm2 | Cái | 2 | XT3
Công trình: AMN.CT14MTBT - Dz 220Kv Mỹ Tho - Bến Tre | XT3-2007 trở về trước-XT1_0715M01-100 | 3.20.66.412.CHN.00.000 | Tạ chống rung dây Pastel 412 mm2 | Cái | 24 | XT3
Công trình: AMN.CT14MTBT - Dz 220Kv Mỹ Tho - Bến Tre | XT3-2007 trở về trước-XT1_0715M01-099 | 3.20.83.300.CHN.00.000 | Đầu cốt nhôm dây ACSR 300 mm2 | Cái | 3 | XT3
Công trình: AMN.CT14MTBT - Dz 220Kv Mỹ Tho - Bến Tre | XT3-2007 trở về trước-XT1_0715M01-099 | 3.20.83.412.CHN.00.000 | Đầu cốt ép dây PASTEL-412 | Cái | 6 | XT3
Công trình: AMN.CT34TBTD - Dz 220Kv Trảng Bàng - Tân Định | XT3-2007 trở về trước-XT1_0715T13-497T | 3.10.86.070.JPN.00.000 | Cách điện gốm 70kN NGK | Cái | 12 | XT3
Công trình: AMN.CT34TBTD - Dz 220Kv Trảng Bàng - Tân Định | XT3-2007 trở về trước-XT1_0715T13_497T | 3.10.86.070.JPN.00.000 | Cách điện gốm 70kN NGK | Cái | 30 | XT3
Công trình: AMN.CT34TBTD - Dz 220Kv Trảng Bàng - Tân Định | XT3-2007 trở về trước-XT1_0715T13-497T | 3.10.86.154.JPN.00.000 | Cách điện gốm 160kN NGK | Cái | 3 | XT3
Công trình: AMN.CT34TBTD - Dz 220Kv Trảng Bàng - Tân Định | XT3-2007 trở về trước-XT1_0715T13-593T | 3.10.90.424.SUI.00.000 | Phụ kiện chuỗi đỡ lèo dây ACSR 400/51 mm2 | Chuỗi | 3 | XT3
Công trình: AMN.CT34TBTD - Dz 220Kv Trảng Bàng - Tân Định | XT3-2007 trở về trước-XT1_0715T13-593T | 3.10.90.676.SUI.00.000 | Phụ kiện chuỗi néo kép 2 dây nhôm 400/51 mm2 | Chuỗi | 3 | XT3
Công trình: AMN.CT34TBTD - Dz 220Kv Trảng Bàng - Tân Định | XT3-2007 trở về trước-XT1_0715T13-593T | 3.10.92.309.SUI.00.000 | Phụ kiện chuỗi đỡ dây GSW 70 có nối đất | Chuỗi | 1 | XT3
Công trình: AMN.CT34TBTD - Dz 220Kv Trảng Bàng - Tân Định | XT3-2007 trở về trước-XT1_0715T13-594T | 3.20.06.073.SUI.00.000 | Ống nối dây chống sét GSW 70 | Cái | 9 | XT3
Công trình: AMN.CT34TBTD - Dz 220Kv Trảng Bàng - Tân Định | XT3-2007 trở về trước-XT1_0715T13-594T-526 | 3.20.13.400.000.00.000 | Ống nối dây dẫn ACSR 400/51 mm2 | Cái | 5 | XT3
Công trình: AMN.CT34TBTD - Dz 220Kv Trảng Bàng - Tân Định | XT3-2007 trở về trước-XT1_0715T13-594T-839 | 3.20.13.400.000.00.000 | Ống nối dây dẫn ACSR 400/51 mm2 | Cái | 2 | XT3
Công trình: AMN.CT34TBTD - Dz 220Kv Trảng Bàng - Tân Định | XT3-2007 trở về trước-XT1_0715T13-594T | 3.20.66.069.SUI.00.000 | Tạ chống rung dây chống sét GSW 70 | Cái | 11 | XT3
Công trình: AMN.CT38PMSM - Dz 500Kv Phú Mỹ - Sông Mây | XT3-2008-XT1_0715P05-636 | 3.10.88.782.ESP.00.000 | Chuỗi đỡ dây cáp quang OPGW 80 mm2-24 sợi | Chuỗi | 3 | XT3
Công trình: AMN.CT38PMSM - Dz 500Kv Phú Mỹ - Sông Mây | XT3-2008-XT1_0715P05-607 | 3.10.92.337.CHN.00.000 | Phụ kiện chuỗi đỡ dây Phlox 116,2 | Chuỗi | 2 | XT3
Công trình: AMN.CT38PMSM - Dz 500Kv Phú Mỹ - Sông Mây | XT3-2008-XT1_0715P05-607 | 3.10.92.343.CHN.00.000 | Phụ kiện chuỗi đỡ dây 147,1 | Chuỗi | 1 | XT3
Công trình: AMN.CT38PMSM - Dz 500Kv Phú Mỹ - Sông Mây | XT3-2008-XT1_0715P05-609 | 3.20.06.115.CHN.00.000 | ống nối dây chống sét Phlox 116 mm2 | Cái | 83 | XT3
Công trình: AMN.CT38PMSM - Dz 500Kv Phú Mỹ - Sông Mây | XT3-2008-XT1_0715P05-609 | 3.20.13.636.CHN.00.000 | Ống nối dây dẫn ACSR 636MCM | Cái | 10 | XT3
Công trình: AMN.CT38PMSM - Dz 500Kv Phú Mỹ - Sông Mây | XT3-2008-XT1_0715P05-173 | 3.20.66.150.CHN.00.000 | Tạ chống rung dây cáp quang OPGW-150 | Cái | 2 | XT3
Công trình: AMN.CT62NHONTRACH2 - Lắp MBA 2 Trạm 220kV Nhơn Trạch | XT3-2019-XT1-2019-61NTRA2-052018-SIEYUAN-B13.3 | 3.20.24.245.FRA.00.000 | Kẹp ống nhôm D80/70 trên đầu sứ 110kV | Cái | 3 | XT3
Công trình: AMN.CT62NHONTRACH2 - Lắp MBA 2 Trạm 220kV Nhơn Trạch | XT3-2019-XT1-2019-61NTRA2-052018-SIEYUAN-A7.2 | 3.20.24.246.FRA.00.000 | Kẹp ống nhôm D80/70 trên đầu sứ 220kV | Cái | 3 | XT3
Công trình: AMN.CT62NHONTRACH2 - Lắp MBA 2 Trạm 220kV Nhơn Trạch | XT3-2019-XT1-2019-61NTRA2-052018-SIEYUAN-B7.3 | 3.20.89.080.FRA.00.000 | Kẹp ống nhôm D80/70 trên cực Dao cách ly 123kV | Cái | 3 | XT3
Công trình: AMN.CT62NHONTRACH2 - Lắp MBA 2 Trạm 220kV Nhơn Trạch | XT3-2019-XT1-2019-61NTRA2-052018-SIEYUAN-B9.2 | 3.20.89.081.FRA.00.000 | Kẹp ống nhôm D80/70 trên cực Biến dòng điện 123kV | Cái | 3 | XT3
Công trình: AMN.CT62NHONTRACH2 - Lắp MBA 2 Trạm 220kV Nhơn Trạch | XT3-2019-XT1-012019-61NTRA2-052018-SIEYUAN-A5.2 | 3.20.89.083.FRA.00.000 | Kẹp ống nhôm D80/70 trên cực Biến dòng điện 245kV | Cái | 3 | XT3
Công trình: AMN.CT62NHONTRACH2 - Lắp MBA 2 Trạm 220kV Nhơn Trạch | XT3-2019-XT1-2019-61NTRA2-052018-SIEYUAN-B1.2 | 3.20.89.085.FRA.00.000 | Kẹp ống nhôm D80/70 trên cực Máy cắt 123kV | Cái | 3 | XT3
Công trình: AMN.CT62NHONTRACH2 - Lắp MBA 2 Trạm 220kV Nhơn Trạch | XT3-2019-XT1-2019-61NTRA2-052018-SIEYUAN-A1.2 | 3.20.89.086.FRA.00.000 | Kẹp ống nhôm D80/70 trên cực Máy cắt 245kV | Cái | 3 | XT3
Công trình: AMN.CT2THANM2 - Lắp MBA thứ 2 trạm 220kV Thuận An | XT3-2015-XT1_1215T71-556 | 3.20.86.400.CHN.00.000 | Kẹp cực nhôm thẳng 1 dây 400 mm2 | Cái | 2 | XT3
Công trình: AMN.CT2THANM2 - Lắp MBA thứ 2 trạm 220kV Thuận An | XT3-2015-XT1_1215T71-557 | 3.20.86.400.CHN.00.000 | Kẹp cực nhôm thẳng 1 dây 400 mm2 | Cái | 1 | XT3
Công trình: AMN.CT2VTAUM2 - Lắp MBA thứ 2 trạm 220kV Vũng Tàu | XT3-2017-XT1-2VTAUM2-192017 LD CA&CV-P.2-CA-A.6.1-20 | 3.20.25.112.KOR.00.000 | Kẹp chữ T dùng nối ống stud D40 với 01 dây nhôm 660 | Cái | 21 | XT3
Công trình: AMN.CT2VTAUM2 - Lắp MBA thứ 2 trạm 220kV Vũng Tàu | XT3-2017-XT1-2VTAUM2-192017 LD CA&CV-P.2-CA-A.6.1-19 | 3.20.91.464.KOR.00.000 | Kẹp cực thẳng dùng nối ống stud D40 với 01 dây nhôm 660 | Cái | 4 | XT3
Công trình: AMN.CT63TANTHANH - Lắp MBA thứ 3 TBA 220kV Tân Thành | XT3-2019-XT1-2019-T263TTHAH-052018-SIEYUAN-A8.1 | 3.20.23.206.FRA.00.000 | Kẹp 1 dây nhôm 700-710 mm2 trên đầu sứ 245kV | Cái | 4 | XT3
Công trình: AMN.CT63TANTHANH - Lắp MBA thứ 3 TBA 220kV Tân Thành | XT3-2019-XT1-2019-T263TTHAH-052018-SIEYUAN-A7.1 | 3.20.86.612.FRA.00.000 | Kẹp cực chống sét 192kV cho 1 dây AAC 710mm2 | Cái | 3 | XT3
Công trình: AMN.CT2XUANLOCM2 - Lắp máy biến áp thứ 2 Trạm 220kV Xuân Lộc | XT3-2019-T2XLOCM2-182018USD-A.16.8 | 3.20.30.705.CHN.00.000 | Kẹp song song 1 dây nhôm 710 và 1 dây nhôm 710 mm2 | Cái | 3 | XT3
Công trình: AMN.CT61NCSTV_CM_BT - NCS TBA 220kV Trà vinh,Cà mau và 4NL TBA220kV Btre | XT3-2018-XT1-2018-61NCSTVCMBT_062018/TOJI/TV-USD-I.A.1 | 3.20.25.702.KOR.00.000 | Kẹp rẽ nhánh chữ T dây ACSR 700mm2 với dây AAC 710mm2 | Cái | 9 | XT3
Công trình: AMN.CT8TANDINHM2 - Nâng Công Trạm biến áp 500kV Tân Định (máy 2) | XT1-23.12.19-8TANDINHM2-142019/MDTECH- A.3.1-3 | 3.20.86.435.KOR.00.000 | Kẹp cực Biến dòng điện 245kV cho dây 2xAAC885 | Cái | 3 | XT3
Công trình: AMN.CT8TANDINHM2 - Nâng Công Trạm biến áp 500kV Tân Định (máy 2) | XT1-23.12.19-8TANDINHM2-142019/MDTECH- A.1.2-4 | 3.20.86.449.KOR.00.000 | Kẹp cực Máy cắt 245kV cho dây 2xAAC885 | Cái | 3 | XT3
Công trình: AMN.CT8TANDINHM2 - Nâng Công Trạm biến áp 500kV Tân Định (máy 2) | XT1-23.12.19-8TANDINHM2-142019/MDTECH- A.2.1-3 | 3.20.86.453.KOR.00.000 | Kẹp cực dao cách ly 245kV cho dây 2xAAC885 | Cái | 9 | XT3
Công trình: AMN.CT8TANDINHM2 - Nâng Công Trạm biến áp 500kV Tân Định (máy 2) | XT1-23.12.19-8TANDINHM2-142019/MDTECH- A.2.3-2a | 3.20.86.453.KOR.00.000 | Kẹp cực dao cách ly 245kV cho dây 2xAAC885 | Cái | 3 | XT3
Công trình: AMN.CT8TANDINHM2 - Nâng Công Trạm biến áp 500kV Tân Định (máy 2) | XT1-23.12.19-8TANDINHM2-142019/MDTECH- A.2.5-4 | 3.20.86.695.KOR.00.000 | Kẹp cực dao cách ly 245kV với ống nhôm D160/150 | Cái | 3 | XT3
Công trình: AMN.CT8TANDINHM2 - Nâng Công Trạm biến áp 500kV Tân Định (máy 2) | XT1-23.12.19-8TANDINHM2-142019/MDTECH- A.1.1-4 | 3.20.86.771.KOR.00.000 | Kẹp cực Máy cắt cho ống nhôm D160/144 | Cái | 3 | XT3
Công trình: AMN.CT8TANDINHM2 - Nâng Công Trạm biến áp 500kV Tân Định (máy 2) | XT1-23.12.19-8TANDINHM2-142019/MDTECH- A.3.1-2 | 3.20.91.545.KOR.00.000 | Kẹp cực Biến dòng điện 245kV cho ống nhôm D160/144 | Cái | 3 | XT3
Công trình: AMN.CT5DILINH - Nâng công suất trạm biến áp 500kV Di Linh | XT3-2020-XT1-14122020-5DILINH-082020TELEMATIC- 26 | 3.20.27.927.KOR.00.000 | Kẹp rẽ nhánh chữ T dây 2xAAC1000mm2 với dây 2xAAC1000mm2 | Cái | 12 | XT3
Công trình: AMN.CT5DILINH - Nâng công suất trạm biến áp 500kV Di Linh | XT3-2020-XT1-14122020-5DILINH-082020TELEMATIC- -7 | 3.20.87.100.KOR.00.000 | Kẹp cực nhôm thẳng 2 dây 1000 mm2 | Cái | 39 | XT3
Công trình: AMN.CT5DILINH - Nâng công suất trạm biến áp 500kV Di Linh | XT3-2020-XT1-14122020-5DILINH-082020TELEMATIC- 6 | 3.20.87.100.KOR.00.000 | Kẹp cực nhôm thẳng 2 dây 1000 mm2 | Cái | 27 | XT3
Công trình: AMN.CT5DILINH - Nâng công suất trạm biến áp 500kV Di Linh | XT3-2020-XT1-14122020-5DILINH-082020TELEMATIC- 24 | 3.20.87.198.KOR.00.000 | Kẹp rẽ nhánh cho 1 ống D160x5 với 4 dây AAAC 400 mm2 | Cái | 3 | XT3
Công trình: AMN.CT5DILINH - Nâng công suất trạm biến áp 500kV Di Linh | XT3-2020-XT1-14122020-5DILINH-082020TELEMATIC- 25 | 3.20.87.199.KOR.00.000 | Kẹp rẽ nhánh cho 4 dây AAAC 400 mm2 với 4 dây AAAC 400 mm2 | Cái | 6 | XT3
Công trình: AMN.CT5DILINH - Nâng công suất trạm biến áp 500kV Di Linh | XT3-2020-XT1-14122020-5DILINH-082020TELEMATIC- 27 | 3.20.87.593.KOR.00.000 | Kẹp cực chữ T cho dây 2xACSR 1000mm2 và dây 2xACSR 400mm2 | Bộ | 15 | XT3
Công trình: AMN.CT5NCDKBV - Nâng cấp hệ thống ĐKBV các trạm biến áp 500KV, 220kV KV miền Nam | XT1-22122021-5NCDKBV-73/2020/HKN/USD-I.2.1.2- | 3.20.25.912.KOR.00.000 | Kẹp cực Biến điện áp 245kV cho dây 1xAAC 570mm2 | Cái | 6 | XT3
Công trình: AMN.CT5NCDKBV - Nâng cấp hệ thống ĐKBV các trạm biến áp 500KV, 220kV KV miền Nam | XT1-22122021-5NCDKBV_73/2020/HKN/USD_I-1.5.3- | 3.20.78.006.KOR.00.000 | Kẹp dây đồng bắt bằng bulông, đầu cốt cho cáp đồng 120mm2 của biến dòng điện 123 kV | Bộ | 3 | XT3
Công trình: AMN.CT5NCDKBV - Nâng cấp hệ thống ĐKBV các trạm biến áp 500KV, 220kV KV miền Nam | XT1-22122021-5NCDKBV-73/2020/HKN/USD-I-2.5.3- | 3.20.78.007.KOR.00.000 | Kẹp dây đồng bắt bằng bulông, đầu cốt cho cáp đồng 120mm2 của biến điện áp 123 kV | Bộ | 15 | XT3
Công trình: AMN.CT5NCDKBV - Nâng cấp hệ thống ĐKBV các trạm biến áp 500KV, 220kV KV miền Nam | XT1-22122021-5NCDKBV-73/2020/HKN/USD-I-2.4.2- | 3.20.84.099.KOR.00.000 | Kẹp cực Biến điện áp 123kV cho dây 1xAAC 570mm2 | Cái | 6 | XT3
Công trình: AMN.CT5NCDKBV - Nâng cấp hệ thống ĐKBV các trạm biến áp 500KV, 220kV KV miền Nam | XT1-22122021-5NCDKBV-73/2020/HKN/USD-I.2.3.1- | 3.20.84.099.KOR.00.000 | Kẹp cực Biến điện áp 123kV cho dây 1xAAC 570mm2 | Cái | 9 | XT3
Công trình: AMN.CT5NCDKBV - Nâng cấp hệ thống ĐKBV các trạm biến áp 500KV, 220kV KV miền Nam | XT1-22122021-5NCDKBV_73/2020/HKN/USD_I-1.3.2- | 3.20.87.775.KOR.00.000 | Kẹp cực biến dòng điện 123kV cho dây 1xAAC 570mm2 | Cái | 6 | XT3
Công trình: AMN.CT5NCDKBV - Nâng cấp hệ thống ĐKBV các trạm biến áp 500KV, 220kV KV miền Nam | XT1_0715D64-016-d | 3.53.85.099.IND.00.000 | Biến dòng điện 123kV 40kA/3s 800-400/1/1/1/1/1A | Cái | 2 | XT3
Công trình: AMN.CT5NCDKBV - Nâng cấp hệ thống ĐKBV các trạm biến áp 500KV, 220kV KV miền Nam | XT1_0715D64-016-dd-TH | 3.53.85.099.IND.00.000 | Biến dòng điện 123kV 40kA/3s 800-400/1/1/1/1/1A | Cái | 1 | XT3
Công trình: AMN.CT5NCDKBV - Nâng cấp hệ thống ĐKBV các trạm biến áp 500KV, 220kV KV miền Nam | XT1-18112021-5NCĐKBV-722020SIEMENS-I.1-1 | 3.56.91.253.CHN.00.000 | Biến điện áp 24kV 22kV:sqrt(3)/ 110V:sqrt(3)/ 110V/3 cl 0,5/3P 30VA-50VA | Bộ | 3 | XT3
Công trình: AMN.CT22VTAU - T 220KV Vũng Tàu | XT3-2016-XT1_0916V51-394-836 | 3.15.42.120.000.00.000 | Cáp đồng Cu/PVC 1*120 mm2 | Mét | 4.5 | XT3
Công trình: AMN.CT22VTAU - T 220KV Vũng Tàu | XT3-2016-XT1_0916V51-395-836 | 3.15.42.120.000.00.000 | Cáp đồng Cu/PVC 1*120 mm2 | Mét | 9 | XT3
Công trình: AMN.CT22VTAU - T 220KV Vũng Tàu | XT3-2016-XT1_0916V51-396-836 | 3.15.42.120.000.00.000 | Cáp đồng Cu/PVC 1*120 mm2 | Mét | 9 | XT3
Công trình: AMN.CT22VTAU - T 220KV Vũng Tàu | XT3-2016-XT1_0916V51-397-836 | 3.15.42.120.000.00.000 | Cáp đồng Cu/PVC 1*120 mm2 | Mét | 9 | XT3
Công trình: AMN.CT22VTAU - T 220KV Vũng Tàu | XT3-2016-XT1_0916V51-398-836 | 3.20.25.660.000.00.000 | Kẹp rẽ nhánh chữ T 1 dây nhôm 660 mm2 | Cái | 3 | XT3
Công trình: AMN.CT22VTAU - T 220KV Vũng Tàu | XT3-2011-XT1_0715V51-229-836 | 3.20.66.477.CHN.00.000 | Tạ chống rung dây dẫn ACSR 477 MCM | Cái | 45 | XT3
Công trình: AMN.CT22VTAU - T 220KV Vũng Tàu | XT3-2011-XT1_0715V51-058-836 | 3.42.88.271.IND.00.000 | Chống sét van 27kV 10kA | Cái | 3 | XT3
Công trình: AMN.CT22VTAU - T 220KV Vũng Tàu | XT3-2011-XT1_0715V51-307T-953 | 3.62.99.234.VIE.00.000 | Tủ nạp ắc quy 220VAC/48VDC 50A | Cái | 1 | XT3
Công trình: AMN.CT22VTAU - T 220KV Vũng Tàu | XT3-2011-XT1_0715V51-305T-953-22VTAU | 3.82.63.326.USA.00.000 | Bộ biến đổi quang điện SEL-3094 | Cái | 2 | XT3
Công trình: AMN.CT22VTAU - T 220KV Vũng Tàu | XT3-2011-XT1_0715V51-298-953 | 5.16.04.810.IND.00.000 | ắc quy 48V/100Ah | Giàn | 1 | XT3
Công trình: AMN.CT32CLAN - TBA 220Kv Cao Lãnh | XT3-2007 trở về trước-XT1_0715C56-040 | 3.20.66.069.CHN.00.000 | Tạ chống rung dây chống sét GSW 70 | Cái | 6 | XT3
Công trình: AMN.CT8DUYENHAI3MR - TTĐL Duyên Hải đấu nối NMĐ Duyên Hải 3 mở rộng | XT3-2017-XT1-8DUYENHAI3MR-HD012017-Siemens-II.1.1.1-6 | 3.15.45.121.VIE.00.000 | Cáp Cu/XLPE/Fr-PVC/CTS/Fr-PVC 12x2,5mm2 | Mét | 54 | XT3
Công trình: AMN.CT8DUYENHAI3MR - TTĐL Duyên Hải đấu nối NMĐ Duyên Hải 3 mở rộng | XT3-2017-XT1-8DUYENHAI3MR-HD012017-Siemens-II.1.1.5 | 3.15.50.425.VIE.00.000 | Cáp kiểm tra bọc giáp Cu/PVC/PVC 4* 2,5 | Mét | 69 | XT3
Công trình: AMN.CT8DUYENHAI3MR - TTĐL Duyên Hải đấu nối NMĐ Duyên Hải 3 mở rộng | XT3-2017-XT1-8DUYENHAI3MR-HD012017-Siemens-II.1.1.1-7 | 3.15.56.715.VIE.00.000 | Cáp đồng Cu/PVC 7*1,5 mm2 | Mét | 66 | XT3
Công trình: AMN.CT8DUYENHAI3MR - TTĐL Duyên Hải đấu nối NMĐ Duyên Hải 3 mở rộng | XT3-2017-XT1-8DUYENHAI3MR-HD012017-Siemens-II.1.1.1-10 | 3.15.57.515.VIE.00.000 | Cáp đồng Cu/PVC 24*1,5 mm2 | Mét | 34 | XT3
Công trình: AMN.CT8DUYENHAI3MR - TTĐL Duyên Hải đấu nối NMĐ Duyên Hải 3 mở rộng | XT3-2017-XT1-8DUYENHAI3MR-HD012017-Siemens-II.1.1.1-9 | 3.15.58.192.VIE.00.000 | Cáp đồng chống nhiễu Cu/PVC-Sc 19*1,5 mm2 | Mét | 102 | XT3
Công trình: AMN.CT3BT_MT - Thay dây siêu nhiệt đường dây 220kV Bến Tre-Mỹ Tho | XT1-23092020-3BT_MT-162020DAILONG-TH | 3.20.21.001.USA.00.B01 | Kẹp giữ lõi cho dây ACCC 316 | Bộ | 24 | XT3
Công trình: AMN.CT3BT_MT - Thay dây siêu nhiệt đường dây 220kV Bến Tre-Mỹ Tho | XT1-23092020-3BT_MT-162020DAILONG-TH | 3.20.22.065.USA.00.B01 | Kẹp giữ lõi dây ACCC 314 mm2 | Cái | 4 | XT3
Công trình: AMN.CT3BT_MT - Thay dây siêu nhiệt đường dây 220kV Bến Tre-Mỹ Tho | XT3-XT1-2020-3BT_MT-162020DAILONG--76 | 3.20.91.062.KOR.00.000 | Kẹp cực dao cách ly 245kV cho dây TAL 660mm2, (loại đứng) | Cái | 5 | XT3
Công trình: AMN.CT3BT_MT - Thay dây siêu nhiệt đường dây 220kV Bến Tre-Mỹ Tho | XT3-XT1-2020-3BT_MT-162020DAILONG--77 | 3.20.91.063.KOR.00.000 | Kẹp cực dao cách ly 245kV cho dây TAL 660mm2, (loại ngang) | Cái | 7 | XT3
Công trình: AMN.CT20CLAY - Tram 220 KV Cai Lậy | XT3-2007 trở về trước-XT1_0715065KK200 | 3.20.06.095.EUR.00.000 | Ống nối dây chống sét 7/16" | Cái | 7 | XT3
Công trình: AMN.CT20CLAY - Tram 220 KV Cai Lậy | XT3-2007 trở về trước-XT1_0715065KK200 | 3.20.13.412.EUR.00.000 | Ống nối dây dẫn Pastel 412 mm2 | Cái | 5 | XT3
Công trình: AMN.CT20CLAY - Tram 220 KV Cai Lậy | XT3-2007 trở về trước-XT1_0715065KK200 | 3.20.14.795.EUR.00.000 | Ống vá dây dẫn ACSR 795 MCM | Cái | 13 | XT3
Công trình: AMN.CT20CLAI - Tram 220 KV Cát Lái | XT3-2007 trở về trước-XT1_0715C53-195 | 3.20.13.850.AUT.00.000 | Ống nối dây dẫn TAL 850 mm2 | Cái | 36 | XT3
Công trình: AMN.CT20CLAI - Tram 220 KV Cát Lái | XT3-2007 trở về trước-XT1_0715C53-195 | 3.20.14.175.AUT.00.000 | Ống ép dây ACSR 1750 MCM | Cái | 135 | XT3
Công trình: AMN.CT20CLAI - Tram 220 KV Cát Lái | XT3-2007 trở về trước-XT1_0715C53-195 | 3.20.25.175.AUT.00.000 | Kẹp rẽ nhánh chữ T 1 dây nhôm 1750 MCM với 1 dây nhôm 1750 MCM | Cái | 8 | XT3
Công trình: AMN.CT20CLAI - Tram 220 KV Cát Lái | XT3-2007 trở về trước-XT1_0715C53-195 | 3.20.27.850.AUT.00.000 | Kẹp rẽ nhánh chữ T 2 dây nhôm 850 mm2 với 1 dây nhôm 1750 MCM | Cái | 6 | XT3
Công trình: AMN.CT20CLAI - Tram 220 KV Cát Lái | XT3-2007 trở về trước-XT1_0715C53-195 | 3.20.29.259.AUT.00.000 | Kẹp định vị 2 dây nhôm 800-850 mm2 | Cái | 3 | XT3
Công trình: AMN.CT20CLAI - Tram 220 KV Cát Lái | XT3-2007 trở về trước-XT1_0715C53-195 | 3.20.29.262.AUT.00.000 | Kẹp định vị 2 dây nhôm 850-885 mm2 d=100 mm | Cái | 32 | XT3
Công trình: AMN.CT20CLAI - Tram 220 KV Cát Lái | XT3-2007 trở về trước-XT1_0715C53-195 | 3.20.29.265.AUT.00.000 | Kẹp định vị 2 dây nhôm 850-885 mm2 d=200 mm | Cái | 32 | XT3
Công trình: AMN.CT20CLAI - Tram 220 KV Cát Lái | XT3-2007 trở về trước-XT1_0715C53-203 | 3.20.61.850.AUT.00.000 | Khóa néo ép dây 850 mm2 (TAL-850 mm2) | Cái | 13 | XT3
Công trình: AMN.CT20CLAI - Tram 220 KV Cát Lái | XT3-2007 trở về trước-XT1_0715C53-287 | 3.20.65.181.AUT.00.000 | Vòng treo đầu tròn 212510 120kN | Cái | 8 | XT3
Công trình: AMN.CT20CLAI - Tram 220 KV Cát Lái | XT3-2007 trở về trước-XT1_0715C53-196 | 3.56.96.041.ESP.00.000 | Biến điện áp 245kV 245kV:sqrt(3)/ 110V:sqrt(3) | Cái | 1 | XT3
Công trình: AMN.CT2WLBIN - Tram 220 KV Long Bình q/tải | XT3-2007 trở về trước-XT1_0715L52449/0 | 3.03.90.245.EUR.00.000 | Bulông móng 24x1000mm | Bộ | 4 | XT3
Công trình: AMN.CT2WLBIN - Tram 220 KV Long Bình q/tải | XT3-2007 trở về trước-XT1_0715L52175/0 | 3.10.88.382.EUR.00.000 | Chuỗi đỡ đơn 110kV 1 dây ACSR 410 mm2 | Chuỗi | 21 | XT3
Công trình: AMN.CT20TNOC - Tram 220 KV Trà Nóc | XT3-2007 trở về trước-XT1_0715121566/0 | 3.15.58.273.VIE.00.000 | Cáp đồng chống nhiễu Cu/PVC-Sc 27*2,5 mm2 | Mét | 400 | XT3
Công trình: AMN.CT20TNOC - Tram 220 KV Trà Nóc | XT3-2007 trở về trước-XT1_0715121563/0 | 3.20.24.840.EUR.00.000 | Kẹp nối 2 đầu ống nhôm D80/70 | Cái | 18 | XT3
Công trình: AMN.CT20TNOC - Tram 220 KV Trà Nóc | XT3-2007 trở về trước-XT1_0715121563/0 | 3.20.60.570.EUR.00.000 | Khóa néo dây AAAC 570 mm2 | Cái | 5 | XT3
Công trình: AMN.CT21PLAM - Tram 220/110 KV Phú Lâm | XT3-2007 trở về trước-XT1_0715087519/0 | 3.15.57.725.VIE.00.000 | Cáp đồng Cu/PVC 37*2,5 mm2 | Mét | 841 | XT3
Công trình: AMN.CT20RGIA - Tram 220KV Rạch Giá | XT3-2007 trở về trước-XT1_0715091552/0 | 3.15.57.625.VIE.00.000 | Cáp đồng Cu/PVC 27*2,5 mm2 | Mét | 415.5 | XT3
Công trình: AMN.CT20RGIA - Tram 220KV Rạch Giá | XT3-2007 trở về trước-XT1-0715091KK200-HN-62NTR2 | 3.15.58.273.VIE.00.000 | Cáp đồng chống nhiễu Cu/PVC-Sc 27*2,5 mm2 | Mét | 76 | XT3
Công trình: AMN.CT20RGIA - Tram 220KV Rạch Giá | XT3-2007 trở về trước-XT1-0715091KK200-HN_62NTR2- | 3.15.58.273.VIE.00.000 | Cáp đồng chống nhiễu Cu/PVC-Sc 27*2,5 mm2 | Mét | 61 | XT3
Công trình: AMN.CT20RGIA - Tram 220KV Rạch Giá | XT3-2007 trở về trước-XT1_0715091KK200 | 3.15.58.273.VIE.00.000 | Cáp đồng chống nhiễu Cu/PVC-Sc 27*2,5 mm2 | Mét | 24 | XT3
Công trình: AMN.CT20RGIA - Tram 220KV Rạch Giá | XT3-2007 trở về trước-XT1_0715091KK200-HN | 3.15.58.273.VIE.00.000 | Cáp đồng chống nhiễu Cu/PVC-Sc 27*2,5 mm2 | Mét | 2 031,00 | XT3
Công trình: AMN.CT20RGIA - Tram 220KV Rạch Giá | XT3-2007 trở về trước-XT1_0715091KK200-HN- | 3.15.58.273.VIE.00.000 | Cáp đồng chống nhiễu Cu/PVC-Sc 27*2,5 mm2 | Mét | 583 | XT3
Công trình: AMN.CT41VIAN - Trạm 110KV Vĩnh An | XT3-2007 trở về trướcXT1_0715V50-344 | 3.15.00.016.VIE.00.000 | Cáp cho tủ RTU, SIC và phụ kiện | Lô | 1 | XT3
Công trình: AMN.CT41VIAN - Trạm 110KV Vĩnh An | XT3-2007 trở về trướcXT1_0715V50-257 | 3.20.86.011.KOR.00.000 | Kẹp cực thiết bị 12-15kV | Cái | 3 | XT3
Công trình: AMN.CT41VIAN - Trạm 110KV Vĩnh An | XT3-2007 trở về trướcXT1_0715V50-256 | 3.20.86.795.KOR.00.000 | Kẹp cực nhôm thẳng 1 dây 795 MCM | Cái | 2 | XT3
Công trình: AMN.CT41VIAN - Trạm 110KV Vĩnh An | XT3-2007 trở về trướcXT1_0715V50-257 | 3.20.86.795.KOR.00.000 | Kẹp cực nhôm thẳng 1 dây 795 MCM | Cái | 2 | XT3
Công trình: AMN.CT41VIAN - Trạm 110KV Vĩnh An | XT3-2007 trở về trướcXT1_1215V50-586 | 3.25.42.038.SIN.00.000 | Đầu cáp 24kV 3*35 mm2 ngoài trời | Bộ | 1 | XT3
Công trình: AMN.CT41VIAN - Trạm 110KV Vĩnh An | XT3-2007 trở về trướcXT1_1215V50-586 | 3.25.42.039.SIN.00.000 | Đầu cáp 24kV 3*35 mm2 trong nhà | Bộ | 1 | XT3
Công trình: AMN.CT41VIAN - Trạm 110KV Vĩnh An | XT3-2007 trở về trướcXT1_1215V50-586 | 3.25.42.243.SIN.00.000 | Đầu cáp 24kV 3*240 mm2 ngoài trời | Bộ | 1 | XT3
Công trình: AMN.CT41VIAN - Trạm 110KV Vĩnh An | XT3-2007 trở về trướcXT1_1215V50-586 | 3.25.42.244.SIN.00.000 | Đầu cáp 24kV 3*240 mm2 trong nhà | Bộ | 1 | XT3
Công trình: AMN.CT41VIAN - Trạm 110KV Vĩnh An | XT3-2007 trở về trướcXT1_1215V50-586 | 3.25.42.500.VIE.00.000 | Đầu cáp 24kV 1*500 mm2 ngoài trời | Bộ | 18 | XT3
Công trình: AMN.CT41VIAN - Trạm 110KV Vĩnh An | XT3-2007 trở về trướcXT1_1215V50-586 | 3.25.42.501.VIE.00.000 | Đầu cáp 24kV 1*500 mm2 trong nhà | Bộ | 18 | XT3
Công trình: AMN.CT41VIAN - Trạm 110KV Vĩnh An | XT3-2007 trở về trướcXT1_0715V50-581 | 3.30.85.001.IND.00.000 | Cầu chì ống cho biến điện áp | Cái | 3 | XT3
Công trình: AMN.CT41VIAN - Trạm 110KV Vĩnh An | XT3-2008XT1_0715V50-581 | 3.30.85.206.IND.00.000 | Cầu chì ống 24kV 6,3A | Cái | 2 | XT3
Công trình: AMN.CT41VIAN - Trạm 110KV Vĩnh An | XT3-2016XT1_0715V50-151 | 3.42.78.222.VIE.00.000 | Bộ bảo vệ sét 220VAC/16A | Cái | 1 | XT3
Công trình: AMN.CT41VIAN - Trạm 110KV Vĩnh An | XT3-2008XT1_0715V50-042 | 3.42.88.151.FRA.00.000 | Chống sét van 15kV 10kA | Cái | 3 | XT3
Công trình: AMN.CT41VIAN - Trạm 110KV Vĩnh An | XT3-2008XT1_0715V50-581 | 3.53.82.080.IND.00.000 | Biến dòng điện 24kV 400-800/1/1A | Cái | 1 | XT3
Công trình: AMN.CT41VIAN - Trạm 110KV Vĩnh An | XT3-2008XT1_1215V50-586 | 3.53.85.127.SIN.00.000 | Biến dòng điện 123kV 25kA 400-800-1200/1/1/1/1A | Cái | 1 | XT3
Công trình: AMN.CT41VIAN - Trạm 110KV Vĩnh An | XT3-2008XT1_0715V50-090 | 3.53.95.204.CHN.00.000 | Biến dòng điện 123kV 300-600/5A | Cái | 3 | XT3
Công trình: AMN.CT41VIAN - Trạm 110KV Vĩnh An | XT3-2008XT1_0715V50-020 | 3.56.95.023.IND.00.000 | Biến điện áp 123kV 110kV:sqrt(3)/ 110V:sqrt(3)/ 100V | Cái | 1 | XT3
Công trình: AMN.CT41VIAN - Trạm 110KV Vĩnh An | XT3-2008XT1_0715V50-017 | 3.62.97.911.VIE.00.000 | Tủ bảo vệ 1 máy biến áp 110kV | Cái | 1 | XT3
Công trình: AMN.CT41VIAN - Trạm 110KV Vĩnh An | XT3-2008XT1_0715V50-016 | 3.62.98.102.VIE.00.000 | Tủ thiết bị 19" | Cái | 1 | XT3
Công trình: AMN.CT41VIAN - Trạm 110KV Vĩnh An | XT3-2008XT1_0715V50-257 | 3.62.98.126.VIE.00.000 | Tủ đấu dây thông tin (RTU cabinet) | Cái | 1 | XT3
Công trình: AMN.CT41VIAN - Trạm 110KV Vĩnh An | XT3-2008XT1_0715V50-151 | 3.62.99.230.VIE.00.000 | Tủ nạp ắc quy 220VAC/48VDC | Cái | 1 | XT3
Công trình: AMN.CT41VIAN - Trạm 110KV Vĩnh An | XT3-2008XT1_1215V50-586 | 3.62.99.340.SIN.00.000 | Tủ nạp ắc quy 220/380VAC/110VDC | Cái | 1 | XT3
Công trình: AMN.CT41VIAN - Trạm 110KV Vĩnh An | XT3-2008XT1_0715V50-580 | 3.64.68.035.IND.00.000 | Tay nắm tủ | Bộ | 1 | XT3
Công trình: AMN.CT41VIAN - Trạm 110KV Vĩnh An | XT3-2008XT1_0715V50-581 | 3.66.75.110.IND.00.000 | Bóng đèn tín hiệu 110V | Cái | 50 | XT3
Công trình: AMN.CT41VIAN - Trạm 110KV Vĩnh An | XT3-2008XT1_0715V50-041 | 3.80.18.007.VIE.00.000 | Cáp thông tin RS 232 | Mét | 10 | XT3
Công trình: AMN.CT41VIAN - Trạm 110KV Vĩnh An | XT3-2008XT1_0715V50-150 | 3.80.42.012.CHN.00.000 | Cáp quang 12 sợi | Mét | 800 | XT3
Công trình: AMN.CT41VIAN - Trạm 110KV Vĩnh An | XT3-2008XT1_0715V50-151 | 3.94.00.200.CHN.00.000 | Dây nhảy quang FC/PC | Sợi | 8 | XT3
Công trình: AMN.CT41VIAN - Trạm 110KV Vĩnh An | XT3-2008XT1_0715V50-151 | 3.94.01.096.CHN.00.000 | Hộp nối cáp quang ODF-12 sợi | Cái | 2 | XT3
Công trình: AMN.CT41VIAN - Trạm 110KV Vĩnh An | XT3-2007 trở về trướcXT1_0715V50-151 | 3.94.01.156.CHN.00.000 | Hộp nối cáp quang OPGW/FO-12 sợi | Cái | 2 | XT3
Công trình: AMN.CT41VIAN - Trạm 110KV Vĩnh An | XT3-2007 trở về trướcXT1_0715V50-041 | 3.94.40.111.VIE.00.000 | Tủ lắp đặt thiết bị thông tin DDF/MDF | Cái | 1 | XT3
Công trình: AMN.CT41VIAN - Trạm 110KV Vĩnh An | XT3-2007 trở về trướcXT1_0715V50-017 | 3.94.40.171.VIE.00.000 | Tủ local/remote | Cái | 1 | XT3
Công trình: AMN.CT41VIAN - Trạm 110KV Vĩnh An | XT3-2007 trở về trướcXT1_0715V50-294 | 3.94.41.001.GER.00.000 | Thiết bị ghép kênh PCM | Bộ | 2 | XT3
Công trình: AMN.CT41VIAN - Trạm 110KV Vĩnh An | XT3-2007 trở về trướcXT1_0715V50-294 | 3.94.42.009.GER.00.000 | Thiết bị truyền dẫn quang STM-1/TM | Bộ | 1 | XT3
Công trình: AMN.CT41VIAN - Trạm 110KV Vĩnh An | XT3-2007 trở về trướcXT1_0715V50-017 | 3.94.45.041.VIE.00.000 | Tủ SIC | Cái | 1 | XT3
Công trình: AMN.CT41VIAN - Trạm 110KV Vĩnh An | XT3-2007 trở về trướcXT1_0715V50-341 | 3.94.46.113.CHN.00.000 | Mô-đem H9MO-LM | Cái | 1 | XT3
Công trình: AMN.CT41VIAN - Trạm 110KV Vĩnh An | XT3-2007 trở về trướcXT1_0715V50-343 | 3.95.00.004.VIE.00.000 | Rack GS4-50 | Cái | 1 | XT3
Công trình: AMN.CT41VIAN - Trạm 110KV Vĩnh An | XT3-2007 trở về trướcXT1_0715V50-343 | 3.99.92.156.VIE.00.000 | Thiết bị chia Splitter GS4-05 | Cái | 1 | XT3
Công trình: AMN.CT41VIAN - Trạm 110KV Vĩnh An | XT3-2007 trở về trướcXT1_0715V50-150 | 5.16.04.810.VIE.00.000 | ắc quy 48V/100Ah | Giàn | 1 | XT3
Công trình: AMN.CT41VIAN - Trạm 110KV Vĩnh An | XT3-2007 trở về trướcXT1_1215V50-586 | 5.16.61.113.SIN.00.000 | ắc quy 110V/120Ah loại Ni-Cd | Giàn | 1 | XT3
Công trình: AMN.CT41VIAN - Trạm 110KV Vĩnh An | XT3-2007 trở về trướcXT1_0715V50-581 | 5.80.11.112.IND.00.000 | Động cơ MC 110kV | Cái | 1 | XT3
Công trình: AMN.CT41VIAN - Trạm 110KV Vĩnh An | XT3-2007 trở về trướcXT1_0715V50-581 | 5.80.11.313.IND.00.000 | Cuộn cắt MC 110kV | Cái | 1 | XT3
Công trình: AMN.CT41VIAN - Trạm 110KV Vĩnh An | XT3-2007 trở về trướcXT1_0715V50-581 | 5.80.11.372.IND.00.000 | Cuộn đóng MC 110kV | Cái | 1 | XT3
Công trình: AMN.CT41VIAN - Trạm 110KV Vĩnh An | XT3-2007 trở về trướcXT1_0715V50-021 | 5.80.14.322.IND.00.000 | Cuộn cắt 110VDC | Cái | 1 | XT3
Công trình: AMN.CT41VIAN - Trạm 110KV Vĩnh An | XT3-2007 trở về trướcXT1_0715V50-021 | 5.80.14.400.IND.00.000 | Cuộn đóng 110VDC | Cái | 1 | XT3
Công trình: AMN.CT41VIAN - Trạm 110KV Vĩnh An | XT3-2007 trở về trướcXT1-1115SPM1V50-716 | 5.80.25.422.VIE.00.000 | Bộ cảnh báo tín hiệu (nhiều kênh) | Cái | 2 | XT3
Công trình: AMN.CT22BHM2 - Trạm 220/110/22-15 Kv Bình Hòa M2 | XT3-2007 trở về trước-XT1_0715B58-350 | 3.15.58.193.EUR.00.000 | Cáp đồng chống nhiễu Cu/PVC-Sc 19*2,5 mm2 | Mét | 20 | XT3
Công trình: AMN.CT22BHM2 - Trạm 220/110/22-15 Kv Bình Hòa M2 | XT3-2007 trở về trước-XT1_0715B58-503 | 3.20.13.510.IND.00.000 | Ống nối dây dẫn TAL 510 mm2 | Cái | 3 | XT3
Công trình: AMN.CT22BHM2 - Trạm 220/110/22-15 Kv Bình Hòa M2 | XT3-2007 trở về trước-XT1_0715B58-102 | 3.20.25.657.IND.00.000 | Kẹp rẽ nhánh chữ T 1 dây nhôm 660 mm2 với 1 dây ACSR 400/65 | Cái | 6 | XT3
Công trình: AMN.CT72NTRA - Trạm 220KV Bàu Sen và đấu nối (TP Nhơn Trạch) | XT3-2015-XT1_1115N51-429 | 3.20.25.660.CHN.00.000 | Kẹp rẽ nhánh chữ T 1 dây nhôm 660 mm2 | Cái | 12 | XT3
Công trình: AMN.CT72NTRA - Trạm 220KV Bàu Sen và đấu nối (TP Nhơn Trạch) | XT3-2015-XT1_1115N51-429 | 3.20.26.660.CHN.00.000 | Kẹp rẽ nhánh chữ T 2 dây nhôm 660 mm2 | Cái | 7 | XT3
Công trình: AMN.CT72NTRA - Trạm 220KV Bàu Sen và đấu nối (TP Nhơn Trạch) | XT3-2016-XT1_0216N51-002 | 3.20.39.466.CHN.00.000 | Kẹp rẽ nhánh 1 dây nhôm 660 với ống nhôm D80/70 | Cái | 37 | XT3
Công trình: AMN.CT72NTRA - Trạm 220KV Bàu Sen và đấu nối (TP Nhơn Trạch) | XT3-2016-XT1_0616N51-187 | 3.20.61.666.CHN.00.000 | Khóa néo ép dây ACSR 666 MCM | Cái | 4 | XT3
Công trình: AMN.CT72NTRA - Trạm 220KV Bàu Sen và đấu nối (TP Nhơn Trạch) | XT3-2015-XT1_1115N51-429 | 3.20.83.659.CHN.00.000 | Đầu cốt lèo nhôm dây 660 mm2 | Cái | 6 | XT3
Công trình: AMN.CT72NTRA - Trạm 220KV Bàu Sen và đấu nối (TP Nhơn Trạch) | XT3-2015-XT1_1115N51-429-342-HN | 3.20.83.659.CHN.00.000 | Đầu cốt lèo nhôm dây 660 mm2 | Cái | 6 | XT3
Công trình: AMN.CT2CANTHO - Trạm 220KV Cần Thơ & Đấu nối | XT1_0816C59-356-838 | 3.10.90.598.KOR.00.000 | Phụ kiện chuỗi néo 123kV dây nhôm 500mm2 | Chuỗi | 1 | XT3
Công trình: AMN.CT2CANTHO - Trạm 220KV Cần Thơ & Đấu nối | XT1_0816C59-357-838 | 3.20.30.701.KOR.00.000 | Kẹp song song 1 dây nhôm 700 và 1 dây nhôm 700 mm2 | Cái | 1 | XT3
Công trình: AMN.CT2CANTHO - Trạm 220KV Cần Thơ & Đấu nối | 0816SP1C59-357 | 3.20.39.851.KOR.00.000 | Kẹp rẽ nhánh 1 dây nhôm 500 với ống nhôm D160/148 | Cái | 6 | XT3
Công trình: AMN.CT2CANTHO - Trạm 220KV Cần Thơ & Đấu nối | XT1_0816C59-339-837 | 3.20.86.500.KOR.00.000 | Kẹp cực nhôm thẳng 1 dây 500 mm2 | Cái | 18 | XT3
Công trình: AMN.CT2CANTHO - Trạm 220KV Cần Thơ & Đấu nối | XT1_0816C59-348-838 | 3.20.86.500.KOR.00.000 | Kẹp cực nhôm thẳng 1 dây 500 mm2 | Cái | 21 | XT3
Công trình: AMN.CT2CANTHO - Trạm 220KV Cần Thơ & Đấu nối | XT1_0816C59-341-837 | 3.20.86.711.KOR.00.000 | Kẹp cực nhôm ngang 1 dây 710 mm2 | Cái | 1 | XT3
Công trình: AMN.CT2CANTHO - Trạm 220KV Cần Thơ & Đấu nối | XT1_0816C59-342-837 | 3.20.87.501.KOR.00.000 | Kẹp cực nhôm ngang 2 dây 500 mm2 | Cái | 6 | XT3
Công trình: AMN.CT2HAMTAN - Trạm 220KV Hàm Tân | XT3-2016-XT1_0516H59-168 | 3.10.85.422.CHN.00.000 | Cách điện Composite 220kV 160kN | Cái | 1 | XT3
Công trình: AMN.CT2HAMTAN - Trạm 220KV Hàm Tân | XT3-2016-XT1_0716H59-291 | 3.10.90.108.CHN.00.000 | Phụ kiện chuỗi đỡ 2 dây nhôm 400/51 mm2 | Chuỗi | 3 | XT3
Công trình: AMN.CT2HAMTAN - Trạm 220KV Hàm Tân | XT3-2016-XT1_0716H59-291 | 3.10.90.676.CHN.00.000 | Phụ kiện chuỗi néo kép 2 dây nhôm 400/51 mm2 | Chuỗi | 3 | XT3
Công trình: AMN.CT2HAMTAN - Trạm 220KV Hàm Tân | XT3-2016-XT1_0716H59-290 | 3.20.06.114.CHN.00.000 | Ống vá dây chống sét Phlox 116 mm2 | Cái | 3 | XT3
Công trình: AMN.CT2WHMM2 - Trạm 220KV Hóc Môn M2 | XT3-2007 trở về trước-XT1_0715122934/0-953-22VTAU | 3.15.82.500.000.00.000 | Cáp lực 24kV Cu/XLPE/PVC 1*500 mm2 | Mét | 113 | XT3
Công trình: AMN.CT2WHMM2 - Trạm 220KV Hóc Môn M2 | XT3-2007 trở về trước-XT1_0715122760/0 | 3.20.25.410.EUR.00.000 | Kẹp rẽ nhánh chữ T 1 dây nhôm 410 mm2 | Cái | 3 | XT3
Công trình: AMN.CT2WHMM2 - Trạm 220KV Hóc Môn M2 | XT3-2007 trở về trước-XT1_0715122937/0 | 3.20.80.160.EUR.00.000 | Kẹp cực đồng thẳng 1 dây 160 mm2 | Cái | 29 | XT3
Công trình: AMN.CT2WHMM2 - Trạm 220KV Hóc Môn M2 | XT3-2007 trở về trước-XT1_0715122938/0 | 3.20.80.160.EUR.00.000 | Kẹp cực đồng thẳng 1 dây 160 mm2 | Cái | 16 | XT3
Công trình: AMN.CT2WHMM2 - Trạm 220KV Hóc Môn M2 | XT3-2007 trở về trước-XT1_0715122939/0 | 3.20.80.160.EUR.00.000 | Kẹp cực đồng thẳng 1 dây 160 mm2 | Cái | 40 | XT3
Công trình: AMN.CT2WHMM2 - Trạm 220KV Hóc Môn M2 | XT3-2007 trở về trước-XT1_0715122940/0 | 3.20.80.160.EUR.00.000 | Kẹp cực đồng thẳng 1 dây 160 mm2 | Cái | 16 | XT3
Công trình: AMN.CT2WHMM2 - Trạm 220KV Hóc Môn M2 | XT3-2007 trở về trước-XT1_0715122941/0 | 3.20.80.160.EUR.00.000 | Kẹp cực đồng thẳng 1 dây 160 mm2 | Cái | 30 | XT3
Công trình: AMN.CT2WHMM2 - Trạm 220KV Hóc Môn M2 | XT3-2007 trở về trước-XT1_0715122941/0 | 3.20.84.159.EUR.00.000 | Đầu cốt đồng dây 120-160 mm2 | Cái | 40 | XT3
Công trình: AMN.CT2WHMM2 - Trạm 220KV Hóc Môn M2 | XT3-2007 trở về trước-XT1_0715122941/0 | 3.20.84.420.EUR.00.000 | Đầu cốt đồng dây 120-160mm2 với dây 200-240mm2 | Cái | 46 | XT3
Công trình: AMN.CT2WHMM2 - Trạm 220KV Hóc Môn M2 | XT3-2007 trở về trước-XT1_0715122760/0 | 3.20.86.417.EUR.00.000 | Kẹp cực nhôm thẳng 1 dây 410 mm2 Cu/Al | Cái | 18 | XT3
Công trình: AMN.CT22KLUO - Trạm 220KV Kiên Lương ( Tách ra từ lưới Ômôn ) | XT3-2007 trở về trước-XT1_0715K50-212 | 2.71.81.601.IND.00.000 | Ống nhôm D160 | Cái | 1 | XT3
Công trình: AMN.CT22KLUO - Trạm 220KV Kiên Lương ( Tách ra từ lưới Ômôn ) | XT3-2007 trở về trước-XT1_0715K50-096 | 3.20.25.660.IND.00.000 | Kẹp rẽ nhánh chữ T 1 dây nhôm 660 mm2 | Cái | 2 | XT3
Công trình: AMN.CT2WLBM2 - Trạm 220KV Long Bình M2 | XT3-2007 trở về trước-XT1_0715L54273/0 | 3.20.80.160.EUR.00.000 | Kẹp cực đồng thẳng 1 dây 160 mm2 | Cái | 112 | XT3
Công trình: AMN.CT2WLBM2 - Trạm 220KV Long Bình M2 | XT3-2007 trở về trước-XT1_0715L54274/0 | 3.20.80.160.EUR.00.000 | Kẹp cực đồng thẳng 1 dây 160 mm2 | Cái | 22 | XT3
Công trình: AMN.CT2WLBM2 - Trạm 220KV Long Bình M2 | XT3-2007 trở về trước-XT1_0715L54800/0 | 3.20.86.454.EUR.00.000 | Kẹp cực nhôm thẳng 1 dây 454 mm2 | Cái | 6 | XT3
Công trình: AMN.CT52MPHU - Trạm 220KV Mỹ Phước | XT3-2007 trở về trước-XT1_0715M52-215 | 3.20.61.700.IND.00.000 | Khóa néo ép dây ACSR 700 mm2 | Cái | 12 | XT3
Công trình: AMN.CT42MTM2 - Trạm 220KV Mỹ Tho M2 | XT3-2009-XT1_0715M53-193 | 3.10.87.202.CHN.00.000 | Cách điện 120kN | Cái | 2 | XT3
Công trình: AMN.CT42MTM2 - Trạm 220KV Mỹ Tho M2 | XT3-2009-XT1_0815M53-304 | 3.10.87.202.CHN.00.000 | Cách điện 120kN | Cái | 14 | XT3
Công trình: AMN.CT42MTM2 - Trạm 220KV Mỹ Tho M2 | XT3-2009-XT1_0715M53-254 | 3.10.90.068.KOR.00.000 | Phụ kiện chuỗi đỡ 220kV dây ACSR 410/51 mm2 | Chuỗi | 2 | XT3
Công trình: AMN.CT42MTM2 - Trạm 220KV Mỹ Tho M2 | XT3-2009-XT1_0715M53-324 | 3.20.23.326.IND.00.000 | Kẹp 2 dây nhôm 400-410 mm2 trên đầu sứ 245kV | Cái | 6 | XT3
Công trình: AMN.CT42PTHI - Trạm 220KV Phan Thiết | XT3-2007 trở về trước-XT1_0715P55-249 | 3.10.89.660.CHN.00.000 | Chuỗi néo dây cáp quang ADSS | Chuỗi | 2 | XT3
Công trình: AMN.CT42PTHI - Trạm 220KV Phan Thiết | XT3-2007 trở về trước-XT1_0715P55-170 | 3.20.25.397.KOR.00.000 | Kẹp rẽ nhánh chữ T 1 dây nhôm 400 mm2 với 1 dây nhôm 185 mm2 | Cái | 14 | XT3
Công trình: AMN.CT42PTHI - Trạm 220KV Phan Thiết | XT3-2007 trở về trước-XT1_0715P55-170 | 3.20.25.405.KOR.00.000 | Kẹp rẽ nhánh chữ T 1 dây nhôm 400 mm2 với 1 dây nhôm 795 MCM | Cái | 3 | XT3
Công trình: AMN.CT21PLMR - Trạm 220KV Phú Lâm Mở rộng. | XT3-2007 trở về trước-XT1_0715P52-430 | 3.20.14.510.EUR.00.000 | Ống vá dây dẫn TAL 510 mm2 | Cái | 72 | XT3
Công trình: AMN.CT21PLMR - Trạm 220KV Phú Lâm Mở rộng. | XT3-2007 trở về trước-XT1_0715P52-430 | 3.20.14.660.EUR.00.000 | Ống vá dây dẫn TAL 660 mm2 | Cái | 125 | XT3
Công trình: AMN.CT32PLON - Trạm 220KV Phước Long ( or Bình Long ) | XT3-2007 trở về trước-XT1_0715B61-362 | 3.20.25.496.KOR.00.000 | Kẹp rẽ nhánh chữ T 1 dây nhôm 500 mm2 với 1 dây nhôm 185 mm2 | Cái | 24 | XT3
Công trình: AMN.CT32PLON - Trạm 220KV Phước Long ( or Bình Long ) | XT3-2007 trở về trước-XT1_0715B61-357 | 3.20.25.498.KOR.00.000 | Kẹp rẽ nhánh chữ T 1 dây nhôm 500 mm2 với 1 dây nhôm 400 mm2 | Cái | 6 | XT3
Công trình: AMN.CT32PLON - Trạm 220KV Phước Long ( or Bình Long ) | XT3-2007 trở về trước-XT1_0715B61-362 | 3.20.29.270.KOR.00.000 | Kẹp định vị 2 dây nhôm 1000 mm2 | Cái | 18 | XT3
Công trình: AMN.CT32PLON - Trạm 220KV Phước Long ( or Bình Long ) | XT3-2007 trở về trước-XT1_0715B61-247 | 3.94.01.158.CHN.00.000 | Hộp nối cáp quang OPGW/FO-24 sợi | Cái | 1 | XT3
Công trình: AMN.CT42STRA - Trạm 220KV Sóc Trăng | XT3-2008-XT1_0715S53-281 | 3.10.87.202.CHN.00.000 | Cách điện 120kN | Cái | 32 | XT3
Công trình: AMN.CT42STRA - Trạm 220KV Sóc Trăng | XT3-2009-XT1_0715S53-092 | 3.20.24.860.IND.00.000 | Kẹp nối 2 đầu ống nhôm D120/108 | Cái | 9 | XT3
Công trình: AMN.CT42STRA - Trạm 220KV Sóc Trăng | XT3-2008-XT1_0715S53-526 | 3.94.01.115.CHN.00.000 | Hộp nối cáp quang OPGW 50/OPGW 50 mm2-12 sợi | Cái | 1 | XT3
Công trình: AMN.CT42STRA - Trạm 220KV Sóc Trăng | XT3-2008-XT1_0715S53-526 | 3.94.01.116.CHN.00.000 | Hộp nối cáp quang OFC/OPGW-50 mm2-12sợi | Cái | 3 | XT3
Công trình: AMN.CT52THAN - Trạm 220KV Thuận An | XT3-2013-XT1_0715T68-053 | 3.10.90.077.CHN.00.000 | Phụ kiện chuỗi đỡ 220kV dây ACSR 700 mm2 | Chuỗi | 3 | XT3
Công trình: AMN.CT52THAN - Trạm 220KV Thuận An | XT3-2009-XT1_0715T68-498 | 3.10.90.424.CHN.00.000 | Phụ kiện chuỗi đỡ lèo dây ACSR 400/51 mm2 | Chuỗi | 1 | XT3
Công trình: AMN.CT52THAN - Trạm 220KV Thuận An | XT3-2013-XT1_0715T68-054 | 3.15.44.004.VIE.00.000 | Cáp đồng Cu/PVC 2*4 mm2 | Mét | 347 | XT3
Công trình: AMN.CT52THAN - Trạm 220KV Thuận An | XT3-2013-XT1_0715T68-054 | 3.15.58.272.VIE.00.000 | Cáp đồng chống nhiễu Cu/PVC-Sc 27*1,5 mm2 | Mét | 297 | XT3
Công trình: AMN.CT52THAN - Trạm 220KV Thuận An | XT3-2009-XT1_0715T68-497 | 3.20.83.409.CHN.00.000 | Đầu cốt lèo dây nhôm 410 mm2 | Cái | 23 | XT3
Công trình: AMN.CT52THAN - Trạm 220KV Thuận An | XT3-2009-XT1_0715T68_497-330_HN | 3.20.83.409.CHN.00.000 | Đầu cốt lèo dây nhôm 410 mm2 | Cái | 4 | XT3
Công trình: AMN.CT22TNOT - Trạm 220KV Thốt Nốt ( Tách ra từ lưới Ômôn ) | XT3-2008-XT1_0715T65-532 | 3.20.25.660.CHN.00.000 | Kẹp rẽ nhánh chữ T 1 dây nhôm 660 mm2 | Cái | 8 | XT3
Công trình: AMN.CT22TRAN - Trạm 220KV Trị An | XT3-2007 trở về trước-XT1_0715T58225/0 | 1.51.62.007.KOR.00.000 | Mỡ tiếp xúc kẹp cực | Kg | 2 | XT3
Công trình: AMN.CT22TRAN - Trạm 220KV Trị An | XT3-2007 trở về trước-XT1_0715T58-656 | 3.15.52.034.VIE.00.000 | Cáp đồng Cu/PVC 3*35 + 1*16 mm2 | Mét | 364 | XT3
Công trình: AMN.CT72TNIN - Trạm 220KV Tây Ninh | XT3-2015-XT1_0715T70-111 | 3.20.23.112.CHN.00.000 | Kẹp 1 dây nhôm 185 mm2 trên đầu sứ 24kV | Cái | 2 | XT3
Công trình: AMN.CT72TNIN - Trạm 220KV Tây Ninh | XT3-2015-XT1_0715T70-104 | 3.20.24.705.CHN.00.000 | Kẹp rẽ nhánh T cho ống D200/184 và dây 1xACSR400 | Cái | 3 | XT3
Công trình: AMN.CT72XLOC - Trạm 220KV Xuân Lộc & Đấu Nối | XT3-2009-XT1_0715X50-476 | 1.51.62.007.CHN.00.000 | Mỡ tiếp xúc kẹp cực | Kg | 5 | XT3
Công trình: AMN.CT72XLOC - Trạm 220KV Xuân Lộc & Đấu Nối | XT3-2009-XT1_0715X50-449 | 3.20.66.001.CHN.00.000 | Tạ chống rung dây cáp quang OPGW | Cái | 22 | XT3
Công trình: AMN.CT72XLOC - Trạm 220KV Xuân Lộc & Đấu Nối | XT3-2009-XT1_0715X50-431 | 3.80.42.030.CHN.00.000 | Cáp quang ADSS 300 | Mét | 1 090,00 | XT3
Công trình: AMN.CT72XLOC - Trạm 220KV Xuân Lộc & Đấu Nối | XT3-2009-XT1_0715X50-449 | 3.94.01.122.CHN.00.000 | Hộp nối cáp quang OFC/OPGW-70 mm2-12 sợi | Cái | 3 | XT3
Công trình: AMN.CT72XLOC - Trạm 220KV Xuân Lộc & Đấu Nối | XT3-2009-XT1_0715X50-449 | 3.94.01.225.CHN.00.000 | Hộp nối cáp quang OPGW 70/OPGW 70 mm2-12 sợi | Cái | 3 | XT3
Công trình: AMN.CT72DHOADP - Trạm 220KV Đức Hoà - Hàng dự phòng | XT3-2008XT1_0715D64-437 | 3.10.60.510.CHN.00.000 | Sứ đỡ 123kV C10-550 | Cái | 1 | XT3
Công trình: AMN.CT72DHOADP - Trạm 220KV Đức Hoà - Hàng dự phòng | XT3-2008XT1_0715D64-172 | 3.20.23.155.ITA.00.000 | Kẹp 1 dây nhôm 400-410 mm2 trên đầu sứ 123kV | Cái | 6 | XT3
Công trình: AMN.CT72DHOADP - Trạm 220KV Đức Hoà - Hàng dự phòng | XT3-2008XT1_0715D64-162 | 3.20.23.206.ITA.00.000 | Kẹp 1 dây nhôm 700-710 mm2 trên đầu sứ 245kV | Cái | 2 | XT3
Công trình: AMN.CT72DHOADP - Trạm 220KV Đức Hoà - Hàng dự phòng | XT3-2008XT1_0715D64-161 | 3.20.23.376.ITA.00.000 | Kẹp 2 dây nhôm 700-710 mm2 trên đầu sứ 245kV | Cái | 10 | XT3
Công trình: AMN.CT72DHOADP - Trạm 220KV Đức Hoà - Hàng dự phòng | XT3-2008-XT1_0715D64-166+167+168 | 3.20.86.400.ITA.00.000 | Kẹp cực nhôm thẳng 1 dây 400 mm2 | Cái | 18 | XT3
Công trình: AMN.CT72DHOADP - Trạm 220KV Đức Hoà - Hàng dự phòng | XT3-2008XT1_0715D64-161 | 3.20.86.400.ITA.00.000 | Kẹp cực nhôm thẳng 1 dây 400 mm2 | Cái | 6 | XT3
Công trình: AMN.CT72DHOADP - Trạm 220KV Đức Hoà - Hàng dự phòng | XT3-2008XT1_0715D64-165 | 3.20.86.400.ITA.00.000 | Kẹp cực nhôm thẳng 1 dây 400 mm2 | Cái | 6 | XT3
Công trình: AMN.CT72DHOADP - Trạm 220KV Đức Hoà - Hàng dự phòng | XT3-2008XT1_0715D64-169 | 3.20.86.400.ITA.00.000 | Kẹp cực nhôm thẳng 1 dây 400 mm2 | Cái | 12 | XT3
Công trình: AMN.CT72DHOADP - Trạm 220KV Đức Hoà - Hàng dự phòng | XT3-2008XT1_0715D64-169- | 3.20.86.400.ITA.00.000 | Kẹp cực nhôm thẳng 1 dây 400 mm2 | Cái | 20 | XT3
Công trình: AMN.CT72DHOADP - Trạm 220KV Đức Hoà - Hàng dự phòng | XT3-2008XT1_0715D64-171.1 | 3.20.86.400.ITA.00.000 | Kẹp cực nhôm thẳng 1 dây 400 mm2 | Cái | 3 | XT3
Công trình: AMN.CT72DHOADP - Trạm 220KV Đức Hoà - Hàng dự phòng | XT3-2008XT1_0715D64-172+171 | 3.20.86.400.ITA.00.000 | Kẹp cực nhôm thẳng 1 dây 400 mm2 | Cái | 18 | XT3
Công trình: AMN.CT72DHOADP - Trạm 220KV Đức Hoà - Hàng dự phòng | XT3-2013XT1_0715D64-172 | 3.20.86.400.ITA.00.000 | Kẹp cực nhôm thẳng 1 dây 400 mm2 | Cái | 18 | XT3
Công trình: AMN.CT72DHOADP - Trạm 220KV Đức Hoà - Hàng dự phòng | XT1-2008XT1_0715D64-164 | 3.20.86.410.ITA.00.000 | Kẹp cực nhôm thẳng 1 dây 410 mm2 | Cái | 42 | XT3
Công trình: AMN.CT72DHOADP - Trạm 220KV Đức Hoà - Hàng dự phòng | XT3-2008XT1_0715D64-161 | 3.20.86.410.ITA.00.000 | Kẹp cực nhôm thẳng 1 dây 410 mm2 | Cái | 12 | XT3
Công trình: AMN.CT72DHOADP - Trạm 220KV Đức Hoà - Hàng dự phòng | XT3-2008XT1_0715D64-166+167+168 | 3.20.86.410.ITA.00.000 | Kẹp cực nhôm thẳng 1 dây 410 mm2 | Cái | 126 | XT3
Công trình: AMN.CT72DHOADP - Trạm 220KV Đức Hoà - Hàng dự phòng | XT3-2008XT1_0715D64-169 | 3.20.86.410.ITA.00.000 | Kẹp cực nhôm thẳng 1 dây 410 mm2 | Cái | 48 | XT3
Công trình: AMN.CT72DHOADP - Trạm 220KV Đức Hoà - Hàng dự phòng | XT3-2008XT1_0715D64-159 | 3.20.86.660.ITA.00.000 | Kẹp cực nhôm thẳng 1 dây 660 mm2 | Cái | 3 | XT3
Công trình: AMN.CT72DHOADP - Trạm 220KV Đức Hoà - Hàng dự phòng | XT3-2008XT1_0715D64-150 | 3.20.86.700.ITA.00.000 | Kẹp cực nhôm thẳng 1 dây 700 mm2 | Cái | 8 | XT3
Công trình: AMN.CT72DHOADP - Trạm 220KV Đức Hoà - Hàng dự phòng | XT3-2008XT1_0715D64-152+153 | 3.20.86.700.ITA.00.000 | Kẹp cực nhôm thẳng 1 dây 700 mm2 | Cái | 17 | XT3
Công trình: AMN.CT72DHOADP - Trạm 220KV Đức Hoà - Hàng dự phòng | Xt3-2008XT1_0715D64-161 | 3.20.86.700.ITA.00.000 | Kẹp cực nhôm thẳng 1 dây 700 mm2 | Cái | 18 | XT3
Công trình: AMN.CT72DHOADP - Trạm 220KV Đức Hoà - Hàng dự phòng | XT3-2008XT1_0715D64-150.1+164 | 3.20.87.100.ITA.00.000 | Kẹp cực nhôm thẳng 2 dây 1000 mm2 | Cái | 12 | XT3
Công trình: AMN.CT72DHOADP - Trạm 220KV Đức Hoà - Hàng dự phòng | XT3-2008XT1_0715D64-150.2 | 3.20.87.100.ITA.00.000 | Kẹp cực nhôm thẳng 2 dây 1000 mm2 | Cái | 12 | XT3
Công trình: AMN.CT72DHOADP - Trạm 220KV Đức Hoà - Hàng dự phòng | XT3-2008XT1_0715D64-159 | 3.20.87.100.ITA.00.000 | Kẹp cực nhôm thẳng 2 dây 1000 mm2 | Cái | 6 | XT3
Công trình: AMN.CT72DHOADP - Trạm 220KV Đức Hoà - Hàng dự phòng | XT3-2008XT1_0715D64-166 | 3.20.87.400.ITA.00.000 | Kẹp cực nhôm thẳng 2 dây 400 mm2 | Cái | 6 | XT3
Công trình: AMN.CT72DHOADP - Trạm 220KV Đức Hoà - Hàng dự phòng | XT3-2008XT1_0715D64-169 | 3.20.87.660.ITA.00.000 | Kẹp cực nhôm thẳng 2 dây 660 mm2 | Cái | 3 | XT3
Công trình: AMN.CT72DHOADP - Trạm 220KV Đức Hoà - Hàng dự phòng | XT3-2008XT1_0715D64-151+157 | 3.20.87.700.ITA.00.000 | Kẹp cực nhôm thẳng 2 dây 700 mm2 | Cái | 10 | XT3
Công trình: AMN.CT72DHOA - Trạm 220KV Đức Hòa | XT3-2015-XT1_1215D63-474 | 3.20.25.075.KOR.00.000 | Kẹp rẽ nhánh cho dây 1750MCM | Cái | 3 | XT3
Công trình: AMN.CT72DHOA - Trạm 220KV Đức Hòa | XT3-2013-XT1_0715D63-502 | 3.20.25.175.ITA.00.000 | Kẹp rẽ nhánh chữ T 1 dây nhôm 1750 MCM với 1 dây nhôm 1750 MCM | Cái | 3 | XT3
Công trình: AMN.CT72DHOA - Trạm 220KV Đức Hòa | XT3-2013-XT1_0715D63-501 | 3.20.87.175.ITA.00.000 | Kẹp cực nhôm thẳng 2 dây 1750 MCM | Cái | 6 | XT3
Công trình: AMN.CT72DHOA - Trạm 220KV Đức Hòa | XT3-2013-XT1_0715D63-501 | 3.20.89.162.ITA.00.000 | Kẹp ống nhôm D160/150 trên cực Biến dòng điện 245kV | Cái | 6 | XT3
Công trình: AMN.CT72DHOA - Trạm 220KV Đức Hòa | XT3-2013-XT1_0715D63-033 | 3.94.01.038.KOR.00.000 | Hộp nối cáp quang ADSS/OPGW | Cái | 1 | XT3
Công trình: AMN.CT22MTHO - Trạm 220Kv Mỹ Tho | XT3-2007 trở về trước-XT1_0715M50-358 | 3.20.25.410.AUT.00.000 | Kẹp rẽ nhánh chữ T 1 dây nhôm 410 mm2 | Cái | 12 | XT3
Công trình: AMN.CT22MTHO - Trạm 220Kv Mỹ Tho | XT1_0715M50-358-8TDBAC-XL3 | 3.20.31.410.AUT.00.A80 | Kẹp song song dây ACSR 410 mm2 | Cái | 2 | XT3
Công trình: AMN.CT22MTHO - Trạm 220Kv Mỹ Tho | XT3-2007 trở về trước-XT1_0715M50-325 | 3.20.45.144.AUT.00.000 | Mắt nối đơn 232532 | Cái | 6 | XT3
Công trình: AMN.CT22MTHO - Trạm 220Kv Mỹ Tho | XT3-2007 trở về trước-XT1_0715M50-326 | 3.20.45.149.AUT.00.000 | Mắt nối đơn 242509 | Cái | 3 | XT3
Công trình: AMN.CT22MTHO - Trạm 220Kv Mỹ Tho | XT3-2007 trở về trước-XT1_0715M50-326 | 3.20.45.753.AUT.00.000 | Mắt nối trung gian 211649 | Cái | 3 | XT3
Công trình: AMN.CT22MTHO - Trạm 220Kv Mỹ Tho | XT3-2007 trở về trước-XT1_0715M50-325 | 3.20.54.400.AUT.00.000 | Khóa đỡ dây dẫn ACSR 400/64 (136206.2) | Cái | 6 | XT3
Công trình: AMN.CT22MTHO - Trạm 220Kv Mỹ Tho | XT3-2007 trở về trước-XT1_0715M50-325 | 3.20.65.183.AUT.00.000 | Vòng treo đầu tròn 214161-1 | Cái | 6 | XT3
Công trình: AMN.CT22MTHO - Trạm 220Kv Mỹ Tho | XT3-2007 trở về trước-XT1_0715M50-325 | 3.20.71.401.AUT.00.000 | Bộ đệm dây dẫn ACSR 400/64 mm2 | Bộ | 6 | XT3
Công trình: AMN.CT12NSGO - Trạm 220Kv Nam Sài Gòn | XT3-2013-XT1_0715N50-081 | 3.10.88.399.IND.00.000 | Chuỗi đỡ đơn 110kV 1 dây ACSR 1750 MCM | Chuỗi | 4 | XT3
Công trình: AMN.CT12NSGO - Trạm 220Kv Nam Sài Gòn | XT3-2013-XT1_0715N50-165-hn | 3.15.58.043.VIE.00.000 | Cáp đồng chống nhiễu Cu/PVC-Sc 4*2,5 mm2 | Mét | 73 | XT3
Công trình: AMN.CT12NSGO - Trạm 220Kv Nam Sài Gòn | XT3-2013-XT1_0715N50-084 | 3.20.06.095.IND.00.000 | Ống nối dây chống sét 7/16" | Cái | 2 | XT3
Công trình: AMN.CT12NSGO - Trạm 220Kv Nam Sài Gòn | XT3-2013-XT1_0715N50-084 | 3.20.13.666.IND.00.000 | Ống nối dây dẫn ACSR 666 MCM | Cái | 8 | XT3
Công trình: AMN.CT12NSGO - Trạm 220Kv Nam Sài Gòn | XT3-2013-XT1_0715N50-078 | 3.20.14.175.IND.00.000 | Ống ép dây ACSR 1750 MCM | Cái | 24 | XT3
Công trình: AMN.CT12NSGO - Trạm 220Kv Nam Sài Gòn | XT3-2013-XT1_0715N50-083 | 3.20.14.175.IND.00.000 | Ống ép dây ACSR 1750 MCM | Cái | 72 | XT3
Công trình: AMN.CT12NSGO - Trạm 220Kv Nam Sài Gòn | XT3-2013-XT1_0715N50-084 | 3.20.14.666.IND.00.000 | Ống vá dây dẫn ACSR 666 MCM | Cái | 5 | XT3
Công trình: AMN.CT12NSGO - Trạm 220Kv Nam Sài Gòn | XT3-2013-XT1_0715N50-082 | 3.20.31.175.IND.00.000 | Kẹp song song dây ACSR 1750 MCM | Cái | 4 | XT3
Công trình: AMN.CT12NSGO - Trạm 220Kv Nam Sài Gòn | XT3-2013-XT1_0715N50-086 | 3.20.61.666.IND.00.000 | Khóa néo ép dây ACSR 666 MCM | Cái | 18 | XT3
Công trình: AMN.CT12NSGO - Trạm 220Kv Nam Sài Gòn | XT3-2013-XT1_0715N50-084 | 3.20.66.095.IND.00.000 | Tạ chống rung dây chống sét 7/16" | Cái | 9 | XT3
Công trình: AMN.CT12NSGO - Trạm 220Kv Nam Sài Gòn | XT3-2013-XT1_0715N50-046 | 3.20.71.070.CHN.00.000 | Bộ đệm dây cáp quang OPGW 70 mm2 | Bộ | 2 | XT3
Công trình: AMN.CT32TBAN - Trạm 220Kv Trảng Bàng | XT3-2007 trở về trước-XT1_0715T61-010 | 3.94.01.013.IND.00.000 | Hộp đầu cuối cáp quang loại 2*12 sợi | Cái | 1 | XT3
Công trình: AMN.CT2ANPHUOC - Trạm 220kV An Phước | XT1-29102021-2ANPHUOC-612020POTS-VND-D.3.1a-THXL1 | 3.15.28.163.VIE.00.B05 | Dây chống sét PASTEL 147.1 | Mét | 8 | XT3
Công trình: AMN.CT2BENLUC - Trạm 220kV Bến Lức | XT1-010420-2BENLUC-242019/YOTEK/USD-B-1.2-THXL1 | 3.20.13.333.CHN.00.000 | ống nối dây dẫn ACSR 330/43 mm2 | Cái | 5 | XT3
Công trình: AMN.CT2BENLUC - Trạm 220kV Bến Lức | XT1-010420-2BENLUC-242019/YOTEK/USD-B-1.4-THXL1 | 3.20.28.009.CHN.00.000 | Khung định vị dây dẫn ACSR-330/43 | Cái | 16 | XT3
Công trình: AMN.CT2BENLUC - Trạm 220kV Bến Lức | XT1-31.12.19-2BENLUC-242019/YOTEK/USD-B.3-3.4-THXL1 | 3.20.66.120.CHN.00.000 | Tạ chống rung dây cáp quang OPGW-120 | Cái | 5 | XT3
Công trình: AMN.CT2BENLUC - Trạm 220kV Bến Lức | XT1-31.12.19-2BENLUC-242019/YOTEK/USD-B.3-3.5-THXL1 | 3.20.71.122.CHN.00.000 | Bộ đệm dây cho tạ chống rung cáp quang OPGW-120 | Bộ | 1 | XT3
Công trình: AMN.CT2CHAUDUC - Trạm 220kV Châu Đức | XT1-170320-2CHAUDUC-222019/NL&DV/USD - C-1+ | 3.15.34.151.CHN.00.000 | Dây cáp quang OPGW 150 mm2 loại 48 sợi quang | Cái | 256 | XT3
Công trình: AMN.CT2CHAUDUC - Trạm 220kV Châu Đức | XT1-170320-2CHAUDUC-222019/NL&DV/USD - II-A.4 | 3.20.28.253.CHN.00.000 | Khung định vị dây ACSR 400/51 mm2 | Cái | 2 | XT3
Công trình: AMN.CT2CHAUDUC - Trạm 220kV Châu Đức | XT1-170320-2CHAUDUC-222019/NL&DV/USD - II-A.5- | 3.20.28.254.CHN.00.000 | Khung định vị lèo dây ACSR 400/51mm2 | Cái | 1 | XT3
Công trình: AMN.CT2CHAUDUC - Trạm 220kV Châu Đức | XT1-170320-2CHAUDUC-222019/NL&DV/USD - C-2- | 3.20.66.150.CHN.00.000 | Tạ chống rung dây cáp quang OPGW-150 | Cái | 1 | XT3
Công trình: AMN.CT2GIARAI - Trạm 220kV Giá Rai | XT1-26042021-2GIARAI-432020/VNĐ-B.2.4-THXL4 | 3.10.88.875.CHN.00.000 | Chuỗi đỡ dây chống sét Phlox 116,2 | Chuỗi | 1 | XT3
Công trình: AMN.CT2GIARAI - Trạm 220kV Giá Rai | XT3-2021-XT1-26042021-2GIARAI-432020/VNĐ-A.7-7.1a | 3.15.27.630.VIE.00.A40 | Dây nhôm AAC 630 mm2 | Mét | 33 | XT3
Công trình: AMN.CT2MCAY - Trạm 220kV Mỏ Cày | XT3-2015-XT1_1215M55-493 | 3.94.01.111.CHN.00.000 | Hộp nối cáp quang OPGW 50 mm2-12 sợi | Cái | 1 | XT3
Công trình: AMN.CT2MYXUAN - Trạm 220kV Mỹ Xuân | XT3-2016-XT1_0216M56-031 | 3.10.88.778.CHN.00.000 | Chuỗi đỡ dây cáp quang OPGW 70 mm2-12 sợi | Chuỗi | 1 | XT3
Công trình: AMN.CT2MYXUAN - Trạm 220kV Mỹ Xuân | XT3-2016-XT1_0216M56-031 | 3.20.65.920.CHN.00.000 | Tạ chống rung cho dây OPGW-70mm2 | Cái | 1 | XT3
Công trình: AMN.CT2MYXUAN - Trạm 220kV Mỹ Xuân | XT3-2016-XT1_0216M56-049 | 3.20.87.630.CHN.00.000 | Kẹp cực nhôm thẳng 2 dây 630 mm2 | Cái | 1 | XT3
Công trình: AMN.CT2MYXUAN - Trạm 220kV Mỹ Xuân | XT3-2016-XT1_0216M56-046 | 3.20.87.631.CHN.00.000 | Kẹp cực ngang 2 dây nhôm 630 mm2 | Cái | 2 | XT3
Công trình: AMN.CT2PHANRI - Trạm 220kV Phan Rí | XT3-XT1-2019-2PHANRI-122019/YOTEK/VNĐ-A-16.8 | 3.15.27.909.VIE.00.000 | Dây nhôm AAC 900 mm2 | Mét | 40 | XT3
Công trình: AMN.CT2PHANRI - Trạm 220kV Phan Rí | XT1-020520-2PHANRI-122019/YOTEK/USD-II.A-2 | 3.20.13.400.IND.00.000 | Ống nối dây dẫn ACSR 400/51 mm2 | Cái | 33 | XT3
Công trình: AMN.CT2PHANRI - Trạm 220kV Phan Rí | XT1-020520-2PHANRI-122019/YOTEK/USD-II.A-4 | 3.20.28.253.IND.00.000 | Khung định vị dây ACSR 400/51 mm2 | Cái | 5 | XT3
Công trình: AMN.CT72TVIN - Trạm 220kV Trà Vinh | XT3-2012-XT1_0715T69-147 | 3.20.83.409.CHN.00.000 | Đầu cốt lèo dây nhôm 410 mm2 | Cái | 9 | XT3
Công trình: AMN.CT12BCNR - Trạm 220kv Bình Chuẩn NR | XT3-2007 trở về trước-XT1_0715B52545/0 | 3.15.58.193.EUR.00.000 | Cáp đồng chống nhiễu Cu/PVC-Sc 19*2,5 mm2 | Mét | 570 | XT3
Công trình: AMN.CT12BCNR - Trạm 220kv Bình Chuẩn NR | XT3-2007 trở về trước-XT1_0715B52690/0 | 3.20.66.095.IND.00.000 | Tạ chống rung dây chống sét 7/16" | Cái | 1 | XT3
Công trình: AMN.CT32CMAU - Trạm 220kv Cà Mau | XT3-2007 trở về trước-XT1_0715C54-369 | 3.10.90.049.EUR.00.000 | Phụ kiện chuỗi đỡ 110kV dây ACSR 410/51 mm2 | Chuỗi | 1 | XT3
Công trình: AMN.CT32CMAU - Trạm 220kv Cà Mau | XT3-2007 trở về trước-XT1_0715C54-540 | 3.15.54.205.VIE.00.000 | Cáp đồng chống nhiễu Cu/XLPE/PVC-Sc 2*4 mm2 | Mét | 42 | XT3
Công trình: AMN.CT32CMAU - Trạm 220kv Cà Mau | XT3-2007 trở về trước-XT1_0715C54-540 | 3.15.58.023.VIE.00.000 | Cáp đồng chống nhiễu Cu/PVC-Sc 2*2,5 mm2 | Mét | 60 | XT3
Công trình: AMN.CT32CMAU - Trạm 220kv Cà Mau | XT3-2007 trở về trước-XT1_0715C54-630 | 3.20.13.240.VIE.00.000 | Ống nối dây dẫn ACSR 240/32 | Cái | 3 | XT3
Công trình: AMN.CT32CMAU - Trạm 220kv Cà Mau | XT3-2007 trở về trước-XT1_0715C54-628 | 3.20.14.406.VIE.00.000 | Ống vá dây dẫn ACSR /Mz 400/51 | Cái | 7 | XT3
Công trình: AMN.CT32CMAU - Trạm 220kv Cà Mau | XT3-2007 trở về trước-XT1_0715C54-361T | 3.20.86.410.EUR.00.000 | Kẹp cực nhôm thẳng 1 dây 410 mm2 | Cái | 24 | XT3
Công trình: AMN.CT78CBON - Trạm 500KV Cầu Bông | XT3-2013-XT1_0715C58-477 | 3.10.90.791.CHN.00.000 | Phụ kiện chuỗi néo kép 500kV 4 dây 330/42 mm2 160kN | Chuỗi | 3 | XT3
Công trình: AMN.CT78CBON - Trạm 500KV Cầu Bông | XT3-2013-XT1_0715C58-476 | 3.20.13.332.CHN.00.000 | Ống nối dây dẫn ACSR 330/42 mm2 | Cái | 2 | XT3
Công trình: AMN.CT78CBON - Trạm 500KV Cầu Bông | XT3-2015-XT1_0815C58-249 | 3.20.24.286.ITA.00.000 | Kẹp ống nhôm D160/150 trên đầu sứ 220kV | Cái | 2 | XT3
Công trình: AMN.CT78CBON - Trạm 500KV Cầu Bông | XT3-2015-XT1_0815C58-250 | 3.20.25.461.ITA.00.000 | Kẹp rẽ nhánh chữ T 1 dây nhôm 795 MCM với dây nhôm 660 mm2 | Cái | 3 | XT3
Công trình: AMN.CT78CBON - Trạm 500KV Cầu Bông | XT3-2015-XT1_0815C58-250 | 3.20.25.462.ITA.00.000 | Kẹp rẽ nhánh chữ T 1 dây nhôm 410 và dây nhôm 660 mm2 | Cái | 12 | XT3
Công trình: AMN.CT78CBON - Trạm 500KV Cầu Bông | XT3-2015-XT1_0815C58-250 | 3.20.25.656.ITA.00.000 | Kẹp rẽ nhánh chữ T 1 dây nhôm 660 mm2 với 1 dây ACSR 240 mm2 | Cái | 24 | XT3
Công trình: AMN.CT78CBON - Trạm 500KV Cầu Bông | XT3-2015-XT1_0815C58-249 | 3.20.25.660.ITA.00.000 | Kẹp rẽ nhánh chữ T 1 dây nhôm 660 mm2 | Cái | 3 | XT3
Công trình: AMN.CT78CBON - Trạm 500KV Cầu Bông | XT3-2015-XT1_0815C58-250 | 3.20.26.659.ITA.00.000 | Kẹp rẽ nhánh chữ T 2 dây nhôm 660 với 2 dây nhôm 795 MCM | Cái | 3 | XT3
Công trình: AMN.CT78CBON - Trạm 500KV Cầu Bông | XT3-2015-XT1_0815C58-250 | 3.20.27.904.ITA.00.000 | Kẹp rẽ nhánh chữ T 2 dây nhôm 660 mm2 với 3 dây ACSR 666 MCM | Cái | 3 | XT3
Công trình: AMN.CT78CBON - Trạm 500KV Cầu Bông | XT3-2015-XT1_0815C58-249 | 3.20.29.354.ITA.00.000 | Kẹp định vị 3 dây TAL 660 mm2 d=200 mm | Cái | 6 | XT3
Công trình: AMN.CT78CBON - Trạm 500KV Cầu Bông | XT3-2015-XT1_0815C58-249 | 3.20.29.356.ITA.00.000 | Kẹp định vị 3 dây TAL 660 mm2 d=330 mm | Cái | 4 | XT3
Công trình: AMN.CT78CBON - Trạm 500KV Cầu Bông | XT3-2013-XT1_0715C58-475 | 3.20.66.081.CHN.00.000 | Tạ chống rung dây cáp quang OPGW-81 mm2 | Cái | 2 | XT3
Công trình: AMN.CT78CBON - Trạm 500KV Cầu Bông | XT3-2013-XT1_0715C58-474 | 3.20.71.070.CHN.00.000 | Bộ đệm dây cáp quang OPGW 70 mm2 | Bộ | 2 | XT3
Công trình: AMN.CT78CBON - Trạm 500KV Cầu Bông | XT3-2013-XT1_0715C58-475 | 3.20.71.081.CHN.00.000 | Bộ đệm dây tạ chống rung OPGW 81mm2 | Bộ | 2 | XT3
Công trình: AMN.CT8MYTHO - Trạm 500KV Mỹ Tho & Đấu nối | XT3-2013-XT1_1116M54-533 | 2.71.71.204.AUT.00.000 | Ống nhôm D120/108, L=6m | Cái | 7 | XT3
Công trình: AMN.CT8MYTHO - Trạm 500KV Mỹ Tho & Đấu nối | XT3-2013-XT1_0715M54-236 | 3.10.87.700.CHN.00.000 | Cách điện 300kN | Cái | 47 | XT3
Công trình: AMN.CT8MYTHO - Trạm 500KV Mỹ Tho & Đấu nối | XT3-2013-XT1_0715M54-552 | 3.10.90.137.CHN.00.000 | Phụ kiện chuỗi đỡ dây ACSR 510mm2 | Chuỗi | 4 | XT3
Công trình: AMN.CT8MYTHO - Trạm 500KV Mỹ Tho & Đấu nối | XT3-2013-XT1_0715M54-553 | 3.10.90.468.CHN.00.000 | Phụ kiện chuỗi đỡ lèo 3 dây TAL 660 mm2 | Chuỗi | 6 | XT3
Công trình: AMN.CT8MYTHO - Trạm 500KV Mỹ Tho & Đấu nối | XT3-2013-XT1_0715M54-554 | 3.10.90.647.CHN.00.000 | Phụ kiện chuỗi néo kép dây ACSR 666 MCM | Chuỗi | 1 | XT3
Công trình: AMN.CT8MYTHO - Trạm 500KV Mỹ Tho & Đấu nối | XT3-2013-XT1_0715M54-556 | 3.10.90.653.CHN.00.000 | Phụ kiện chuỗi néo kép dây ACSR 795 MCM | Chuỗi | 1 | XT3
Công trình: AMN.CT8MYTHO - Trạm 500KV Mỹ Tho & Đấu nối | XT3-2013-XT1_0715M54-549 | 3.10.90.795.CHN.00.000 | Phụ kiện chuỗi néo V 500kV 3 dây AAC 850 mm2 | Chuỗi | 1 | XT3
Công trình: AMN.CT8MYTHO - Trạm 500KV Mỹ Tho & Đấu nối | XT3-2013-XT1_0715M54-186 | 3.15.28.666.VIE.00.000 | Dây nhôm ACSR 666 MCM | Mét | 500 | XT3
Công trình: AMN.CT8MYTHO - Trạm 500KV Mỹ Tho & Đấu nối | XT3-2013-XT1_0715M54-011 | 3.15.33.511.VIE.00.000 | Dây nhôm siêu nhiệt TAL 510 mm2 | Mét | 40 | XT3
Công trình: AMN.CT8MYTHO - Trạm 500KV Mỹ Tho & Đấu nối | XT3-2013-XT1_0715M54-549.1 | 3.20.13.795.CHN.00.000 | Ống nối dây dẫn ACSR 795 MCM | Cái | 1 | XT3
Công trình: AMN.CT8MYTHO - Trạm 500KV Mỹ Tho & Đấu nối | XT3-2013-XT1_0715M54-549.2 | 3.20.13.795.CHN.00.000 | Ống nối dây dẫn ACSR 795 MCM | Cái | 4 | XT3
Công trình: AMN.CT8MYTHO - Trạm 500KV Mỹ Tho & Đấu nối | XT3-2013-XT1_0715M54-550.1 | 3.20.14.795.CHN.00.000 | Ống vá dây dẫn ACSR 795 MCM | Cái | 2 | XT3
Công trình: AMN.CT8MYTHO - Trạm 500KV Mỹ Tho & Đấu nối | XT3-2013-XT1_0715M54-550.2 | 3.20.14.795.CHN.00.000 | Ống vá dây dẫn ACSR 795 MCM | Cái | 2 | XT3
Công trình: AMN.CT8MYTHO - Trạm 500KV Mỹ Tho & Đấu nối | XT3-2016-XT1_1116M54-533 | 3.20.24.260.AUT.00.000 | Kẹp ống nhôm D120/108 trên đầu sứ | Cái | 3 | XT3
Công trình: AMN.CT8MYTHO - Trạm 500KV Mỹ Tho & Đấu nối | XT3-2016-XT1_1116M54-534 | 3.20.24.260.AUT.00.000 | Kẹp ống nhôm D120/108 trên đầu sứ | Cái | 3 | XT3
Công trình: AMN.CT8MYTHO - Trạm 500KV Mỹ Tho & Đấu nối | XT3-2016-XT1_1116M54-533 | 3.20.25.296.AUT.00.000 | Kẹp chữ T cho ống nhôm D120 | Cái | 4 | XT3
Công trình: AMN.CT8MYTHO - Trạm 500KV Mỹ Tho & Đấu nối | XT3-2013-XT1_0715M54-550 | 3.20.28.330.CHN.00.000 | Khung định vị 3 dây ACSR 666 MCM | Cái | 3 | XT3
Công trình: AMN.CT8MYTHO - Trạm 500KV Mỹ Tho & Đấu nối | XT3-2016-XT1_1116M54-562 | 3.20.28.351.ITA.00.000 | Khung định vị 3 dây TAL 660 mm2 | Cái | 11 | XT3
Công trình: AMN.CT8MYTHO - Trạm 500KV Mỹ Tho & Đấu nối | XT3-2013-XT1_0715M54-550-MTDH--SD11 | 3.20.28.430.CHN.00.000 | Khung định vị 4 dây ACSR 330 mm2 | Cái | 1 | XT3
Công trình: AMN.CT8MYTHO - Trạm 500KV Mỹ Tho & Đấu nối | XT3-2013-XT1_0715M54-551 | 3.20.66.093.CHN.00.000 | Tạ chống rung dây chống sét 7-6 AWG | Cái | 2 | XT3
Công trình: AMN.CT8MYTHO - Trạm 500KV Mỹ Tho & Đấu nối | XT3-2013-XT1_0715M54-429 | 3.20.71.090.CHN.00.000 | Bộ đệm dây cáp quang OPGW 90 mm2 | Bộ | 18 | XT3
Công trình: AMN.CT8MYTHO - Trạm 500KV Mỹ Tho & Đấu nối | XT3-2016-XT1_1116M54-533 | 3.20.87.120.AUT.00.000 | Kẹp cực bắt sứ 35kV MBA, chữ L dạng patte 4 lỗ | Cái | 6 | XT3
Công trình: AMN.CT8MYTHO - Trạm 500KV Mỹ Tho & Đấu nối | XT3-2016-XT1_1116M54-534 | 3.20.89.130.AUT.00.000 | Kẹp nối ống D120, dạng coude | Cái | 3 | XT3
Công trình: AMN.CT8MYTHO - Trạm 500KV Mỹ Tho & Đấu nối | XT3-2016-XT1_1116M54-534 | 3.20.89.131.AUT.00.000 | Kẹp đỡ ống D120, dạng lắc + trượt | Cái | 28 | XT3
Công trình: AMN.CT8MYTHO - Trạm 500KV Mỹ Tho & Đấu nối | XT3-2016-XT1_1116M54-533 | 3.20.95.120.AUT.00.000 | Chụp đầu ống nhôm D120/108 | Cái | 9 | XT3
Công trình: AMN.CT8MYTHO - Trạm 500KV Mỹ Tho & Đấu nối | XT3-2013-XT1_0715M54-429.1 | 3.94.01.256.CHN.00.000 | Hộp nối cáp quang OPGW 90/OPGW 90 mm2 24sợi | Cái | 1 | XT3
Công trình: AMN.CT8MYTHO - Trạm 500KV Mỹ Tho & Đấu nối | XT3-2013-XT1_0715M54-429.2 | 3.94.01.256.CHN.00.000 | Hộp nối cáp quang OPGW 90/OPGW 90 mm2 24sợi | Cái | 3 | XT3
Công trình: AMN.CT38SMAY - Trạm 500KV Sông Mây | XT3-2012-XT1_0715S54-161-330 | 3.10.60.702.SUI.00.000 | Sứ đỡ 220 kV Polyme | Cái | 7 | XT3
Công trình: AMN.CT38SMAY - Trạm 500KV Sông Mây | XT3-2012-XT1_0715L55-259_330-HN | 3.10.87.206.000.00.000 | Cách điện 120kN NGK có vòng kẽm | Cái | 13 | XT3
Công trình: AMN.CT38SMAY - Trạm 500KV Sông Mây | XT3-2012-XT1_0715S54-162 | 3.10.88.895.SUI.00.000 | Chuỗi đỡ dây chống sét Phlox 116 | Chuỗi | 10 | XT3
Công trình: AMN.CT38SMAY - Trạm 500KV Sông Mây | XT3-2012-XT1_0715S54-162-330 | 3.10.88.895.SWI.00.000 | Chuỗi đỡ dây chống sét Phlox 116 | Chuỗi | 1 | XT3
Công trình: AMN.CT38SMAY - Trạm 500KV Sông Mây | XT3-2013-0713MN1S54-196@-TH | 3.10.89.914.SUI.00.000 | Chuỗi Polymer đỡ 1 dây ACSR 400/51 mm2 | Chuỗi | 4 | XT3
Công trình: AMN.CT38SMAY - Trạm 500KV Sông Mây | XT3-2012-XT1_0715S54-228-330-dd | 3.15.28.147.VIE.00.000 | Dây chống sét Pastel 147 mm2 | Mét | 5 | XT3
Công trình: AMN.CT38SMAY - Trạm 500KV Sông Mây | XT3-2012-XT1_0715S54-228-330.1 | 3.15.28.242.VIE.00.000 | Dây nhôm ACSR 240/39 mm2 | Mét | 262 | XT3
Công trình: AMN.CT38SMAY - Trạm 500KV Sông Mây | XT3-2012-XT1_0715S54-160-330.1 | 3.20.06.142.SWI.00.000 | Ống vá dây chống sét Pastel 147 mm2 | Cái | 2 | XT3
Công trình: AMN.CT38SMAY - Trạm 500KV Sông Mây | XT3-2012-XT1_0715S54-160-330.2 | 3.20.06.142.SWI.00.000 | Ống vá dây chống sét Pastel 147 mm2 | Cái | 1 | XT3
Công trình: AMN.CT38SMAY - Trạm 500KV Sông Mây | XT3-2012-XT1_0715S54-236 | 3.20.17.318.AUT.00.000 | Thanh điều chỉnh 58-1M30/1 | Cái | 66 | XT3
Công trình: AMN.CT38SMAY - Trạm 500KV Sông Mây | XT1_0715112258/0-330-8TDBAC-XL3 | 3.20.31.410.000.00.A80 | Kẹp song song dây ACSR 410 mm2 | Cái | 1 | XT3
Công trình: AMN.CT38SMAY - Trạm 500KV Sông Mây | XT3-2012-XT1_0715P53239/0-330 | 3.20.31.795.000.00.000 | Kẹp song song dây ACSR 795 MCM | Cái | 1 | XT3
Công trình: AMN.CT38SMAY - Trạm 500KV Sông Mây | XT1_0715P53239/0-330-8TDBAC-XL3 | 3.20.31.795.000.00.A80 | Kẹp song song dây ACSR 795 MCM | Cái | 5 | XT3
Công trình: AMN.CT38SMAY - Trạm 500KV Sông Mây | XT3-2012-XT1_0715S54-161-330 | 3.20.45.069.SUI.00.000 | Mắt nối đơn 160kN | Cái | 11 | XT3
Công trình: AMN.CT38SMAY - Trạm 500KV Sông Mây | XT3-2012-XT1_0715S54-161-330 | 3.20.45.119.SUI.00.000 | Mắt nối đơn SC-12 120kN | Cái | 7 | XT3
Công trình: AMN.CT38SMAY - Trạm 500KV Sông Mây | XT3-2012-XT1_0715S54-236 | 3.20.45.189.AUT.00.000 | Mắt nối đơn F030811/2 | Cái | 75 | XT3
Công trình: AMN.CT38SMAY - Trạm 500KV Sông Mây | XT3-2012-XT1_0715S54-161-330 | 3.20.45.444.SUI.00.000 | Mắt nối điều chỉnh 182 916-071 | Cái | 6 | XT3
Công trình: AMN.CT38SMAY - Trạm 500KV Sông Mây | XT3-2012-XT1_0715S54-161-330 | 3.20.45.902.SUI.00.000 | Mắt nối chuyển hướng | Cái | 12 | XT3
Công trình: AMN.CT38SMAY - Trạm 500KV Sông Mây | XT3-2012-XT1_0715S54-161-330 | 3.20.45.936.SUI.00.000 | Mắt nối chuyển hướng 182 908-153 | Cái | 26 | XT3
Công trình: AMN.CT38SMAY - Trạm 500KV Sông Mây | XT3-2012-XT1_0715S54-161-330 | 3.20.45.954.SUI.00.000 | Mắt nối chuyển hướng 182 908-198 | Cái | 6 | XT3
Công trình: AMN.CT38SMAY - Trạm 500KV Sông Mây | XT3-2012-XT1_0715S54-161-330 | 3.20.54.336.SUI.00.000 | Khóa đỡ dây dẫn ACSR 330/43 182-913-272 | Cái | 12 | XT3
Công trình: AMN.CT38SMAY - Trạm 500KV Sông Mây | XT3-2012-XT1_0715S54-161-330 | 3.20.62.068.SUI.00.000 | Khóa néo ép 182 922-284 | Cái | 12 | XT3
Công trình: AMN.CT38SMAY - Trạm 500KV Sông Mây | XT3-2012-XT1_0715S54-161-330 | 3.20.65.148.SUI.00.000 | Vòng treo đầu tròn 182 906-120 | Cái | 7 | XT3
Công trình: AMN.CT38SMAY - Trạm 500KV Sông Mây | XT3-2012-XT1_0715S54-236 | 3.20.65.247.AUT.00.000 | Vòng treo đầu tròn F 0303001 | Cái | 75 | XT3
Công trình: AMN.CT38SMAY - Trạm 500KV Sông Mây | XT3-2012-XT1_0715S54-161-330 | 3.20.65.436.SUI.00.000 | Khánh 182 936-438 | Cái | 7 | XT3
Công trình: AMN.CT38SMAY - Trạm 500KV Sông Mây | XT3-2012-XT1_0715S54-161-330 | 3.20.65.447.SUI.00.000 | Khánh 182 938-693 | Cái | 6 | XT3
Công trình: AMN.CT38SMAY - Trạm 500KV Sông Mây | XT3-2012-XT1_0715S54-161-330 | 3.20.65.707.SUI.00.000 | Khánh 182714 075 | Cái | 6 | XT3
Công trình: AMN.CT38SMAY - Trạm 500KV Sông Mây | XT3-2012-XT1_0715S54-160-330.1 | 3.20.66.147.SWI.00.000 | Tạ chống rung dây chống sét 147 mm2 | Cái | 1 | XT3
Công trình: AMN.CT38SMAY - Trạm 500KV Sông Mây | XT3-2012-XT1_0715S54-174 | 3.20.66.150.CHN.00.000 | Tạ chống rung dây cáp quang OPGW-150 | Cái | 14 | XT3
Công trình: AMN.CT38SMAY - Trạm 500KV Sông Mây | XT3-2012-XT1_0715S54-026 | 3.20.86.660.IND.00.000 | Kẹp cực nhôm thẳng 1 dây 660 mm2 | Cái | 6 | XT3
Công trình: AMN.CT38SMAY - Trạm 500KV Sông Mây | XT3-2009-XT1_0715S54-143 | 3.80.72.075.USA.00.000 | Cáp đồng trục 75 Ohm | Mét | 1 290,00 | XT3
Công trình: AMN.CT38SMAY - Trạm 500KV Sông Mây | XT3-2012-XT1_0715S54-236 | 4.43.24.090.AUT.00.000 | Gu dông thép (chữ U) 24x90mm | Cái | 25 | XT3
Công trình: AMN.CT38SMAY - Trạm 500KV Sông Mây | XT3-2012-XT1_0715S54-161-330 | 5.20.02.134.SUI.00.000 | Càng treo khóa đỡ 182-713-836 | Cái | 8 | XT3
Công trình: AMN.CT8SMAYM2 - Trạm 500KV Sông Mây M2 | XT3-2015-XT1_0915S55-375 | 3.20.65.350.CHN.00.000 | Vòng treo đầu tròn QP-32AS | Cái | 4 | XT3
Công trình: AMN.CT8SMAYM2 - Trạm 500KV Sông Mây M2 | XT3-2015-XT1_0915S55-375 | 3.20.65.520.CHN.00.000 | Khánh L 3035 | Cái | 4 | XT3
Công trình: AMN.CT8SMAYM2 - Trạm 500KV Sông Mây M2 | XT3-2015-XT1_0915S55-375 | 3.20.65.540.CHN.00.000 | Khánh LF 6060 | Cái | 2 | XT3
Công trình: AMN.CT8SMAYM2 - Trạm 500KV Sông Mây M2 | XT3-2013-XT1_0715S55-350 | 3.20.67.030.CHN.00.000 | Tạ bù 300 kg | Bộ | 18 | XT3
Công trình: AMN.CT18TDM2 - Trạm 500KV Tân Định M2 | XT3-2010-XT1_0715T67-017 | 3.20.24.240.KOR.00.000 | Kẹp ống nhôm D80/70 trên đầu sứ | Cái | 1 | XT3
Công trình: AMN.CT18TDM2 - Trạm 500KV Tân Định M2 | XT3-2010-XT1_0715T67-212 | 3.20.24.933.AUT.00.000 | Kẹp 45 độ cho ống nhôm D80/70 | Cái | 1 | XT3
Công trình: AMN.CT18TDM2 - Trạm 500KV Tân Định M2 | XT3-2010-XT1_0715T67-212 | 3.20.25.944.AUT.00.000 | Kẹp rẽ nhánh chữ T ống nhôm D80/70 | Cái | 3 | XT3
Công trình: AMN.CT18TDM2 - Trạm 500KV Tân Định M2 | XT3-2010-XT1_0715T67-212 | 3.20.39.430.AUT.00.000 | Kẹp rẽ nhánh 1 dây nhôm 300 với ống nhôm D80/70 | Cái | 1 | XT3
Công trình: AMN.CT18TDM2 - Trạm 500KV Tân Định M2 | XT3-2010-XT1_0715T67-208 | 3.20.39.489.AUT.00.000 | Kẹp rẽ nhánh 2 dây nhôm 885 với ống nhôm D80/70 | Cái | 9 | XT3
Công trình: AMN.CT18TDM2 - Trạm 500KV Tân Định M2 | XT3-2010-XT1_0715T67-212 | 3.20.91.492.AUT.00.000 | Kẹp chữ L cho ống nhôm D80/70 | Cái | 4 | XT3
Công trình: AMN.CT18TDM2 - Trạm 500KV Tân Định M2 | XT3-2010-XT1_0715T67-137 | 3.42.88.212.USA.00.000 | Chống sét van 21kV 10kA | Cái | 3 | XT3
Công trình: AMN.CT8VITAN - Trạm 500KV Vĩnh Tân | XT3-2013-XT1_0715V53-271T | 2.46.01.050.VIE.00.000 | Ống thép TK D50 | Cái | 7 | XT3
Công trình: AMN.CT8VITAN - Trạm 500KV Vĩnh Tân | XT3-2013-XT1_0715V53-273T | 2.46.06.800.VIE.00.000 | Ống thép tráng kẽm D 80 | Cái | 30 | XT3
Công trình: AMN.CT8VITAN - Trạm 500KV Vĩnh Tân | XT3-2013-XT1_0715V53-276T | 2.46.06.800.VIE.00.000 | Ống thép tráng kẽm D 80 | Cái | 20 | XT3
Công trình: AMN.CT8VITAN - Trạm 500KV Vĩnh Tân | XT3-2013-XT1_0715V53-274T | 4.82.11.060.VIE.00.000 | Mặt bích DN 60 | Cái | 12 | XT3
Công trình: AMN.CT8VITAN - Trạm 500KV Vĩnh Tân | XT3-2013-XT1_0715V53-274T | 4.82.11.150.VIE.00.000 | Mặt bích DN 150 | Cái | 16 | XT3
Công trình: AMN.CT8VITAN - Trạm 500KV Vĩnh Tân | XT3-2013-XT1_0715V53-273T | 4.82.40.025.VIE.00.000 | Co 90, ĐK=25mm | Cái | 168 | XT3
Công trình: AMN.CT8VITAN - Trạm 500KV Vĩnh Tân | XT3-2013-XT1_0715V53-276T | 4.82.52.080.VIE.00.000 | Co 90, DN 80mm tráng kẽm | Cái | 8 | XT3
Công trình: AMN.CT8VITAN - Trạm 500KV Vĩnh Tân | XT3-2013-XT1_0715V53-271T | 5.76.98.141.VIE.00.000 | Van cổng DN60 | Cái | 1 | XT3
Công trình: AMN.CT8VITAN - Trạm 500KV Vĩnh Tân | XT3-2013-XT1_0715V53-264T | 5.76.98.144.VIE.00.000 | Van cổng D219 | Cái | 1 | XT3
Công trình: AMN.CT8VITAN - Trạm 500KV Vĩnh Tân | XT3-2013-XT1_0715V53-272T | 5.76.98.191.VIE.00.000 | Van cánh bướm D60 | Cái | 6 | XT3
Công trình: AMN.CT8VITAN - Trạm 500KV Vĩnh Tân | XT3-2013-XT1_0715V53-275T | 5.76.98.192.VIE.00.000 | Van cánh bướm DN100 | Cái | 2 | XT3
Công trình: AMN.CT8VITAN - Trạm 500KV Vĩnh Tân | XT3-2013-XT1_0715V53-272T | 5.80.25.240.IND.00.000 | Đầu phun vận tốc cao cho giàn phun sương | Cái | 84 | XT3
Công trình: AMN.CT8VITAN - Trạm 500KV Vĩnh Tân | XT3-2013-XT1_0715V53-273T | 5.80.25.251.VIE.00.000 | Tờ đều , ĐK=150mm | Cái | 6 | XT3
Công trình: AMN.CT8VITAN - Trạm 500KV Vĩnh Tân | XT3-2013-XT1_0715V53-266T | 5.80.25.255.VIE.00.000 | Tờ đều DN 219mm | Cái | 1 | XT3
Công trình: AMN.CT8VITAN - Trạm 500KV Vĩnh Tân | XT3-2013-XT1_0715V53-277T | 5.80.25.259.VIE.00.000 | Tờ đều, DN 80mm tráng kẽm | Cái | 2 | XT3
Công trình: AMN.CT28OMON - Trạm 500KV Ô Môn | XT3-2008-XT1_0715O50-426 | 2.71.71.402.KOR.00.000 | Ống nhôm D140/132mm | Cái | 4 | XT3
Công trình: AMN.CT28OMON - Trạm 500KV Ô Môn | XT3-2009-XT1_0715O50-171 | 3.20.13.407.KOR.00.000 | Ống nối dây dẫn TAL 400 mm2 | Cái | 1 | XT3
Công trình: AMN.CT28OMON - Trạm 500KV Ô Môn | XT3-2009-XT1_0715O50-172 | 3.20.13.660.KOR.00.000 | Ống nối dây dẫn TAL 660 mm2 | Cái | 1 | XT3
Công trình: AMN.CT28OMON - Trạm 500KV Ô Môn | XT3-2010-XT1_0715O50-425 | 3.20.86.400.KOR.00.000 | Kẹp cực nhôm thẳng 1 dây 400 mm2 | Cái | 2 | XT3
Công trình: AMN.CT28OMON - Trạm 500KV Ô Môn | XT3-2010-XT1_0715O50-109 | 3.20.91.440.KOR.00.000 | Kẹp cực nhôm tròn D40 với 1 dây 400 mm2 | Cái | 1 | XT3
Công trình: AMN.CT28OMON - Trạm 500KV Ô Môn | XT3-2010-XT1-28OMON-2765EVNNPT311216 | 3.42.78.383.VIE.00.000 | Bộ bảo vệ sét 380VAC/32A | Cái | 1 | XT3
Công trình: AMN.CT28OMON - Trạm 500KV Ô Môn | XT3-2010-XT1_0715O50-036 | 3.94.01.156.CHN.00.000 | Hộp nối cáp quang OPGW/FO-12 sợi | Cái | 1 | XT3
Công trình: AMN.CT8OMONM2 - Trạm 500KV Ômôn máy 2 | XT3-2012-XT1_0715O51-342-DD-4993/SPMB120717 | 3.20.25.660.ITA.00.000 | Kẹp rẽ nhánh chữ T 1 dây nhôm 660 mm2 | Cái | 6 | XT3
Công trình: AMN.CT8OMONM2 - Trạm 500KV Ômôn máy 2 | XT3-2012-XT1_0715O51-340 | 3.20.25.667.ITA.00.000 | Kẹp rẽ nhánh chữ T 1 dây nhôm 666 MCM với 1 dây nhôm 660 mm2 | Cái | 10 | XT3
Công trình: AMN.CT8OMONM2 - Trạm 500KV Ômôn máy 2 | XT3-2012-XT1_0715O51-344 | 3.20.25.850.ITA.00.000 | Kẹp rẽ nhánh chữ T 1 dây nhôm 850 mm2 | Cái | 2 | XT3
Công trình: AMN.CT8OMONM2 - Trạm 500KV Ômôn máy 2 | XT3-2012-XT1_0715O51-342 | 3.20.27.660.ITA.00.000 | Kẹp rẽ nhánh chữ T 2 dây nhôm 660 mm2 với 1 dây nhôm 660 mm2 | Cái | 3 | XT3
Công trình: AMN.CT8OMONM2 - Trạm 500KV Ômôn máy 2 | XT3-2012-XT1_0715O51-342 | 3.20.27.668.ITA.00.000 | Kẹp rẽ nhánh chữ T 2 dây nhôm 666 MCM với 1 dây nhôm 660 mm2 | Cái | 6 | XT3
Công trình: AMN.CT8OMONM2 - Trạm 500KV Ômôn máy 2 | XT3-2012-XT1_0715O51-340 | 3.20.31.661.ITA.00.000 | Kẹp song song dây TAL 660 mm2 | Cái | 12 | XT3
Công trình: AMN.CT8OMONM2 - Trạm 500KV Ômôn máy 2 | XT3-2012-XT1_0715O51-349 | 3.20.39.488.ITA.00.000 | Kẹp rẽ nhánh 1 dây nhôm 885 với ống nhôm D80/70 | Cái | 3 | XT3
Công trình: AMN.CT8OMONM2 - Trạm 500KV Ômôn máy 2 | XT3-2012-XT1_0715O51-342 | 3.20.39.768.ITA.00.000 | Kẹp rẽ nhánh 3 dây TAL 660 với ống nhôm D141/122 | Cái | 8 | XT3
Công trình: AMN.CT48DNON - Trạm 500KV Đăk Nông | XT3-2010-XT1_0715D62-283T | 2.71.71.429.CHN.00.000 | Ống nhôm D141/122 | Cái | 3.8 | XT3
Công trình: AMN.CT48DNON - Trạm 500KV Đăk Nông | XT3-2010-XT1_0715D62-337T | 2.71.71.429.CHN.00.000 | Ống nhôm D141/122 | Cái | 2.3 | XT3
Công trình: AMN.CT48DNON - Trạm 500KV Đăk Nông | XT3-2010-XT1_0715D62-116T | 3.10.90.418.CHN.00.000 | Phụ kiện chuỗi đỡ lèo 4 dây ACSR 330/43 | Chuỗi | 1 | XT3
Công trình: AMN.CT48DNON - Trạm 500KV Đăk Nông | XT3-2010-XT1_0715D62-069T | 3.15.28.334.VIE.00.000 | Dây nhôm ACSR 330/43 mm2 | Mét | 552 | XT3
Công trình: AMN.CT48DNON - Trạm 500KV Đăk Nông | XT3-2010-XT1_0715D62-285T | 3.20.39.466.AUT.00.000 | Kẹp rẽ nhánh 1 dây nhôm 660 với ống nhôm D80/70 | Cái | 8 | XT3
Công trình: AMN.CT48DNON - Trạm 500KV Đăk Nông | XT3-2010-XT1_0715D62-285T | 3.20.39.488.AUT.00.000 | Kẹp rẽ nhánh 1 dây nhôm 885 với ống nhôm D80/70 | Cái | 3 | XT3
Công trình: AMN.CT48DNON - Trạm 500KV Đăk Nông | XT3-2010-XT1_0715D62-293T | 3.20.95.140.AUT.00.000 | Chụp đầu ống nhôm D141/122 | Cái | 46 | XT3
Công trình: AMN.CT48DNON - Trạm 500KV Đăk Nông | XT3-2010-XT1_0715D62-293T--HN78CBONGM2 | 3.20.95.140.AUT.00.000 | Chụp đầu ống nhôm D141/122 | Cái | 6 | XT3
Công trình: AMN.CT8DHOA - Trạm 500KV Đức Hoà | XT1-8DHOA-362017THINHPHAT-A.1.2-RECO | 3.15.28.116.VIE.00.A40 | Dây chống sét Phlox 116 mm2 | Mét | 33 | XT3
Công trình: AMN.CT8DHOA - Trạm 500KV Đức Hoà | XT1-8DHOA-362017THINHPHAT-A.1.1-RECO | 3.15.28.283.VIE.00.000 | Dây dẫn ACSR-330/43 | Mét | 213 | XT3
Công trình: AMN.CT8DHOA - Trạm 500KV Đức Hoà | XTG-8DHOA-362017/CADV-1-IEC | 3.15.28.283.VIE.00.000 | Dây dẫn ACSR-330/43 | Mét | 99 | XT3
Công trình: AMN.CT8DHOA - Trạm 500KV Đức Hoà | XT1-8DHOA-362017THINHPHAT-A.1.1-RECO-1 | 3.15.28.283.VIE.00.A20 | Dây dẫn ACSR-330/43 | Mét | 5 | XT3
Công trình: AMN.CT8DHOA - Trạm 500KV Đức Hoà | XT1-8DHOA-362017THINHPHAT-A.1.1-RECO-2 | 3.15.28.283.VIE.00.A20 | Dây dẫn ACSR-330/43 | Mét | 24 | XT3
Công trình: AMN.CT8DHOA - Trạm 500KV Đức Hoà | XTG-8DHOA-362017/CADV-1-IEC | 3.15.28.283.VIE.00.A20 | Dây dẫn ACSR-330/43 | Mét | 28 | XT3
Công trình: AMN.CT8DHOA - Trạm 500KV Đức Hoà | XT1-8DHOA-362017/THIPHA-A2.18-INCO | 3.20.13.333.CHN.00.000 | ống nối dây dẫn ACSR 330/43 mm2 | Cái | 42 | XT3
Công trình: AMN.CT18TDIN - Trạm 500Kv/220 Tân Định | XT3-2007 trở về trước-XT1_0715T60-314T_HN78CBONM2 | 2.71.71.459.SWE.00.A50 | Ông nhôm D141; L=9m | Cái | 1 | XT3
Công trình: AMN.CT18TDIN - Trạm 500Kv/220 Tân Định | XT3-2007 trở về trước-XT1_0715T60-115T | 3.10.86.306.JPN.00.000 | Cách điện gốm 300kN NGK | Cái | 61 | XT3
Công trình: AMN.CT18TDIN - Trạm 500Kv/220 Tân Định | XT3-2007 trở về trước-XT1_0715T60-423T | 3.10.90.291.FRA.00.000 | Phụ kiện chuỗi đỡ thanh cái 500kV 4 dây 330/42 mm2 | Chuỗi | 1 | XT3
Công trình: AMN.CT18TDIN - Trạm 500Kv/220 Tân Định | XT3-2007 trở về trước-XT1_0815T60-353 | 3.10.90.788.FRA.00.000 | Phụ kiện chuỗi néo kép 500kV 4 dây 330/42 mm2 160kN (không khoá néo) | Chuỗi | 2 | XT3
Công trình: AMN.CT18TDIN - Trạm 500Kv/220 Tân Định | XT1_0715T60-422T-8TDBAC-XL3+ | 3.10.92.373.FRA.00.A80 | Phụ kiện chuỗi néo dây 7/16" | Chuỗi | 2 | XT3
Công trình: AMN.CT18TDIN - Trạm 500Kv/220 Tân Định | XT3-2007 trở về trước-XT1_0715T60309/0 | 3.15.28.332.VIE.00.000 | Dây nhôm ACSR 330/42 mm2 | Mét | 765 | XT3
Công trình: AMN.CT18TDIN - Trạm 500Kv/220 Tân Định | XT3-2007 trở về trước-XT1_0715T60-437T | 3.20.29.372.FRA.00.000 | Kẹp định vị 3 dây ACSR 1000 mm2 d=100 mm | Cái | 8 | XT3
Công trình: AMN.CT18TDIN - Trạm 500Kv/220 Tân Định | XT3-2007 trở về trước-XT1_0715T60-635T | 5.16.64.810.EUR.00.000 | ắc quy 48V/100Ah loại Ni-Cd | Giàn | 1 | XT3
Công trình: AMN.CT8DHAI - Trạm 500kv Duyên Hải | XT3-2015-XT1_1215D65-472 | 3.10.90.274.AUT.00.000 | Phụ kiện chuỗi đỡ kép 500kV 3 dây AAC 885 mm2 | Chuỗi | 2 | XT3
Công trình: AMN.CT8DHAI - Trạm 500kv Duyên Hải | XT3-2013-XT1_0715D65-366 | 3.20.25.885.AUT.00.000 | Kẹp rẽ nhánh chữ T 1 dây nhôm 885 mm2 | Cái | 1 | XT3
Công trình: AMN.CT8DHAI - Trạm 500kv Duyên Hải | XT3-2013-XT1_0715D65-365 | 3.20.29.367.AUT.00.000 | Kẹp định vị 3 dây nhôm 850-885 mm2 d=330 mm | Cái | 9 | XT3
Công trình: AMN.CT8DHAI - Trạm 500kv Duyên Hải | XT3-2013-XT1_0715D65-363 | 3.20.54.889.AUT.00.000 | Khoá đỡ dây AAC-885mm2 | Cái | 16 | XT3
Công trình: AMN.CT2PLONG - Trạm biến áp 220 kV Phước Long và đường dây đấu nối | XT1-29042024-2PHUOCLONG-302023/NOVA/USD-II-A-4-THPC1 | 3.20.28.009.CHN.00.000 | Khung định vị dây dẫn ACSR-330/43 | Cái | 1 | XT3
Công trình: AMN.CT2PLONG - Trạm biến áp 220 kV Phước Long và đường dây đấu nối | XT1-29042024-2PHUOCLONG-302023/NOVA/USD-II-A-5-THPC1 | 3.20.28.017.CHN.00.000 | Khung định vị cho dây lèo ACSR-330/43 | Cái | 16 | XT3
Công trình: AMN.CT2PLONG - Trạm biến áp 220 kV Phước Long và đường dây đấu nối | XT1-29042024-2PHUOCLONG-302023/NOVA/USD-II-C-1-THPC1 | 3.20.66.075.CHN.00.000 | Tạ chống rung dây chống sét Phlox 75,5 | Cái | 1 | XT3
Công trình: AMN.CT2PLONG - Trạm biến áp 220 kV Phước Long và đường dây đấu nối | XT1-29042024-2PHUOCLONG-302023/NOVA/USD-II-A-3-THPC1 | 3.20.66.333.CHN.00.000 | Tạ chống rung dây dẫn ACSR 330/43 mm2 | Cái | 1 | XT3
Công trình: AMN.CT2CAMRANH - Trạm biến áp 220kV Cam Ranh | XT1-280720-2CAMRANH-142020/SYSTECH/VNĐ-A-15.7-TH 2VINHCHAU 032025- 8 | 3.15.27.630.VIE.00.B01 | Dây nhôm AAC 630 mm2 | Mét | 7 | XT3
Công trình: AMN.CT2CAMRANH - Trạm biến áp 220kV Cam Ranh | XT1-280720-2CAMRANH-142020/SYSTECH/VNĐ-A-15.7-TH 2VINHCHAU 032025-1 | 3.15.27.630.VIE.00.B01 | Dây nhôm AAC 630 mm2 | Mét | 4 | XT3
Công trình: AMN.CT2CAMRANH - Trạm biến áp 220kV Cam Ranh | XT1-280720-2CAMRANH-142020/SYSTECH/VNĐ-A-15.7-TH 2VINHCHAU 032025-2 | 3.15.27.630.VIE.00.B01 | Dây nhôm AAC 630 mm2 | Mét | 7 | XT3
Công trình: AMN.CT2CAMRANH - Trạm biến áp 220kV Cam Ranh | XT1-280720-2CAMRANH-142020/SYSTECH/VNĐ-A-15.7-TH 2VINHCHAU 032025-3 | 3.15.27.630.VIE.00.B01 | Dây nhôm AAC 630 mm2 | Mét | 7 | XT3
Công trình: AMN.CT2CAMRANH - Trạm biến áp 220kV Cam Ranh | XT1-280720-2CAMRANH-142020/SYSTECH/VNĐ-A-15.7-TH 2VINHCHAU 032025-4 | 3.15.27.630.VIE.00.B01 | Dây nhôm AAC 630 mm2 | Mét | 7 | XT3
Công trình: AMN.CT2CAMRANH - Trạm biến áp 220kV Cam Ranh | XT1-280720-2CAMRANH-142020/SYSTECH/VNĐ-A-15.7-TH 2VINHCHAU 032025-5 | 3.15.27.630.VIE.00.B01 | Dây nhôm AAC 630 mm2 | Mét | 7 | XT3
Công trình: AMN.CT2CAMRANH - Trạm biến áp 220kV Cam Ranh | XT1-280720-2CAMRANH-142020/SYSTECH/VNĐ-A-15.7-TH 2VINHCHAU 032025-6 | 3.15.27.630.VIE.00.B01 | Dây nhôm AAC 630 mm2 | Mét | 9 | XT3
Công trình: AMN.CT2CAMRANH - Trạm biến áp 220kV Cam Ranh | XT1-280720-2CAMRANH-142020/SYSTECH/VNĐ-A-15.7-TH 2VINHCHAU 032025-7 | 3.15.27.630.VIE.00.B01 | Dây nhôm AAC 630 mm2 | Mét | 9 | XT3
Công trình: AMN.CT2CAMRANH - Trạm biến áp 220kV Cam Ranh | XT1-280720-2CAMRANH-142020/SYSTECH/VNĐ-A-15.7-TH 2 VINHCHAU-1 | 3.15.27.630.VIE.00.B02 | Dây nhôm AAC 630 mm2 | Mét | 12 | XT3
Công trình: AMN.CT2CAMRANH - Trạm biến áp 220kV Cam Ranh | XT1-280720-2CAMRANH-142020/SYSTECH/VNĐ-A-15.7-TH 2 VINHCHAU-10 | 3.15.27.630.VIE.00.B02 | Dây nhôm AAC 630 mm2 | Mét | 20 | XT3
Công trình: AMN.CT2CAMRANH - Trạm biến áp 220kV Cam Ranh | XT1-280720-2CAMRANH-142020/SYSTECH/VNĐ-A-15.7-TH 2 VINHCHAU-11 | 3.15.27.630.VIE.00.B02 | Dây nhôm AAC 630 mm2 | Mét | 20 | XT3
Công trình: AMN.CT2CAMRANH - Trạm biến áp 220kV Cam Ranh | XT1-280720-2CAMRANH-142020/SYSTECH/VNĐ-A-15.7-TH 2 VINHCHAU-2 | 3.15.27.630.VIE.00.B02 | Dây nhôm AAC 630 mm2 | Mét | 15 | XT3
Công trình: AMN.CT2CAMRANH - Trạm biến áp 220kV Cam Ranh | XT1-280720-2CAMRANH-142020/SYSTECH/VNĐ-A-15.7-TH 2 VINHCHAU-3 | 3.15.27.630.VIE.00.B02 | Dây nhôm AAC 630 mm2 | Mét | 16 | XT3
Công trình: AMN.CT2CAMRANH - Trạm biến áp 220kV Cam Ranh | XT1-280720-2CAMRANH-142020/SYSTECH/VNĐ-A-15.7-TH 2 VINHCHAU-4 | 3.15.27.630.VIE.00.B02 | Dây nhôm AAC 630 mm2 | Mét | 16 | XT3
Công trình: AMN.CT2CAMRANH - Trạm biến áp 220kV Cam Ranh | XT1-280720-2CAMRANH-142020/SYSTECH/VNĐ-A-15.7-TH 2 VINHCHAU-5 | 3.15.27.630.VIE.00.B02 | Dây nhôm AAC 630 mm2 | Mét | 16 | XT3
Công trình: AMN.CT2CAMRANH - Trạm biến áp 220kV Cam Ranh | XT1-280720-2CAMRANH-142020/SYSTECH/VNĐ-A-15.7-TH 2 VINHCHAU-6 | 3.15.27.630.VIE.00.B02 | Dây nhôm AAC 630 mm2 | Mét | 19 | XT3
Công trình: AMN.CT2CAMRANH - Trạm biến áp 220kV Cam Ranh | XT1-280720-2CAMRANH-142020/SYSTECH/VNĐ-A-15.7-TH 2 VINHCHAU-7` | 3.15.27.630.VIE.00.B02 | Dây nhôm AAC 630 mm2 | Mét | 19 | XT3
Công trình: AMN.CT2CAMRANH - Trạm biến áp 220kV Cam Ranh | XT1-280720-2CAMRANH-142020/SYSTECH/VNĐ-A-15.7-TH 2 VINHCHAU-8 | 3.15.27.630.VIE.00.B02 | Dây nhôm AAC 630 mm2 | Mét | 20 | XT3
Công trình: AMN.CT2CAMRANH - Trạm biến áp 220kV Cam Ranh | XT1-280720-2CAMRANH-142020/SYSTECH/VNĐ-A-15.7-TH 2 VINHCHAU-9 | 3.15.27.630.VIE.00.B02 | Dây nhôm AAC 630 mm2 | Mét | 20 | XT3
Công trình: AMN.CT2CAMRANH - Trạm biến áp 220kV Cam Ranh | XT1-280720-2CAMRANH-142020/SYSTECH/VNĐ-B-17.7 | 3.15.27.800.VIE.00.000 | Dây nhôm AAC 800 mm2 | Mét | 366 | XT3
Công trình: AMN.CT2CAMRANH - Trạm biến áp 220kV Cam Ranh | XT1-280720-2CAMRANH-142020/SYSTECH/VNĐ-A-15.16- | 3.20.29.267.GER.00.000 | Kẹp định vị 2 dây nhôm AAC 800mm2 d=200 mm | Cái | 47 | XT3
Công trình: AMN.CT2CAMRANH - Trạm biến áp 220kV Cam Ranh | XT1-30122020-2CAMRANH-142020/GENEC/EU-B-3 | 3.20.84.717.GER.00.000 | Kẹp cực Dao cách ly 123kV loại vuông góc cho dây 2xAAC 630 mm2 | Cái | 1 | XT3
Công trình: AMN.CT2CAMRANH - Trạm biến áp 220kV Cam Ranh | XT1-30122020-2CAMRANH-142020/GENEC/EU-B-6- | 3.20.86.504.GER.00.000 | Kẹp cực Dao cách ly 123kV cho dây 2xAAC-630 | Cái | 15 | XT3
Công trình: AMN.CT2CAMRANH - Trạm biến áp 220kV Cam Ranh | XT1-30122020-2CAMRANH-142020/GENEC/EU-B-12 | 3.20.86.512.GER.00.000 | Kẹp cực Biến dòng điện 123kV cho dây 1xAAC-630 | Cái | 12 | XT3
Công trình: AMN.CT2CHAUTHANH - Trạm biến áp 220kV Châu Thành và đấu nối (Hậu Giang) | XT1-22102021-2CHAUTHANH-1461EVNNPT | 3.10.74.203.000.00.000 | Sứ xuyên 22kV MBA 220kV-125MVA | Cái | 1 | XT3
Công trình: AMN.CT2CHAUTHANH - Trạm biến áp 220kV Châu Thành và đấu nối (Hậu Giang) | XT1-22102021-2CHAUTHANH-1461EVNNPT | 3.10.74.553.000.00.000 | Sứ xuyên 110kV GOB 650/1250A ABB kèm phụ kiện | Cái | 1 | XT3
Công trình: AMN.CT2CHAUTHANH - Trạm biến áp 220kV Châu Thành và đấu nối (Hậu Giang) | XT1-22102021-2CHAUTHANH-1461EVNNPT | 3.10.74.669.000.00.000 | Sứ xuyên 220kV 2500A GOB 1175-850-2500-0,6-B ABB kèm ty sứ | Cái | 1 | XT3
Công trình: AMN.CT2DUYENHAI - Trạm biến áp 220kV Duyên Hải và đấu nối | XT1-30062024-2DUYENHAU-262023TOJI-TH XL4 | 3.15.34.124.000.00.B01 | Dây cáp quang OPGW 120 mm2 loại 48 sợi quang | Mét | 20 | XT3
Công trình: AMN.CT2TB_TAYNINH_TB - Trạm biến áp 220kV Tân Biên và đường dây 220kV Tây Ninh - Tân Biên | XT1-24072024-2TBTNTB-402023/HK-USD-5.1-TH PC1 | 3.20.06.059.CHN.00.000 | Ống nối dây chỗng sét TK 90 | Cái | 4 | XT3
Công trình: AMN.CT2TB_TAYNINH_TB - Trạm biến áp 220kV Tân Biên và đường dây 220kV Tây Ninh - Tân Biên | XT1-24072024-2TBTNTB-402023/HK-USD-4.1-THPC1 | 3.20.13.333.CHN.00.000 | ống nối dây dẫn ACSR 330/43 mm2 | Cái | 71 | XT3
Công trình: AMN.CT2TB_TAYNINH_TB - Trạm biến áp 220kV Tân Biên và đường dây 220kV Tây Ninh - Tân Biên | XT1-24072024-2TBTNTB-402023/HK-USD-4.3.2-THPC1 | 3.20.28.020.CHN.00.000 | Khung định vị 2 dây nhôm 330/43 | Cái | 22 | XT3
Công trình: AMN.CT42TAYNINH2 - Trạm biến áp 220kV Tây Ninh 2 | XT1-010420-42TAYNINH-162019/USD-II.D-1.1-TH | 3.10.90.665.CHN.00.A60 | Phụ kiện chuỗi néo kép 2 dây nhôm 330/42 mm2(không khoá néo) | Chuỗi | 2 | XT3
Công trình: AMN.CT42TAYNINH2 - Trạm biến áp 220kV Tây Ninh 2 | XT1-010420-42TAYNINH-162019/USD-II.D-3-TH | 3.10.91.410.CHN.00.A80 | Phụ kiện chuỗi đỡ lèo 2 dây nhôm 330/43 mm2 (không Amarod) | Chuỗi | 2 | XT3
Công trình: AMN.CT42TAYNINH2 - Trạm biến áp 220kV Tây Ninh 2 | XT1-010420-42TAYNINH-162019/USD-II.D-2-TH | 3.10.91.411.CHN.00.A80 | Phụ kiện chuỗi đỡ 2 dây nhôm 330/43 mm2 (Không Amarod) | Chuỗi | 1 | XT3
Công trình: AMN.CT42TAYNINH2 - Trạm biến áp 220kV Tây Ninh 2 | XT1-27.12.19-42TAYNINH2-162019/YOTEK/USD-II.B-1-TH | 3.15.28.115.CHN.00.000 | Dây chống sét Phlox 116.2 mm2 | Mét | 156 | XT3
Công trình: AMN.CT43TAVA - ĐD 110KV Trị An-Vĩnh An | XT3-2014XT1_0715T20-169 | 3.06.61.510.VIE.00.000 | Trụ đỡ Biến điện áp 110kV | Cái | 1 | XT3
Công trình: AMN.CT43TAVA - ĐD 110KV Trị An-Vĩnh An | XT3-2014XT1_0715T20-169 | 3.06.62.510.VIE.00.000 | Trụ đỡ Biến dòng điện 110kV | Cái | 3 | XT3
Công trình: AMN.CT43TAVA - ĐD 110KV Trị An-Vĩnh An | XT3-2014XT1_0715T20-169 | 3.06.67.511.VIE.00.000 | Trụ đỡ Dao cách ly 1 pha 110kV 1 tiếp đất | Bộ | 3 | XT3
Công trình: AMN.CT43TAVA - ĐD 110KV Trị An-Vĩnh An | XT3-2014XT1_0715T20-158 | 3.20.80.120.CHN.00.000 | Kẹp cực đồng thẳng 1 dây 120 mm2 | Cái | 8 | XT3
Công trình: AMN.CT43TAVA - ĐD 110KV Trị An-Vĩnh An | XT3-2014XT1_0715T20-159.1 | 3.20.86.795.CHN.00.000 | Kẹp cực nhôm thẳng 1 dây 795 MCM | Cái | 1 | XT3
Công trình: AMN.CT43TAVA - ĐD 110KV Trị An-Vĩnh An | XT3-2014XT1_0715T20-159.2 | 3.20.86.795.CHN.00.000 | Kẹp cực nhôm thẳng 1 dây 795 MCM | Cái | 6 | XT3
Công trình: AMN.CT43TAVA - ĐD 110KV Trị An-Vĩnh An | XT3-2014XT1_0715T20-232 | 3.56.95.025.IND.00.000 | Biến điện áp 123kV 110kV:sqrt(3) /110V:sqrt(3) /110V | Cái | 1 | XT3
Công trình: AMN.CT43TAVA - ĐD 110KV Trị An-Vĩnh An | XT3-2014XT1_0715T20-234 | 3.62.96.111.VIE.00.000 | Tủ điều khiển & bảo vệ 1 ngăn lộ 110kV | Cái | 1 | XT3
Công trình: AMN.CT43TAVA - ĐD 110KV Trị An-Vĩnh An | XT3-2014XT1_0715T20-233 | 3.94.45.000.FRA.00.000 | Hệ thống Scada | Hệ thống | 1 | XT3
Công trình: AMN.CT64CM2BL - ĐD 220KV Cà Mau 2 - Bạc Liêu | XT3-2008-XT1_0715C11-001 | 3.20.06.092.CHN.00.000 | Ống sửa chữa dây chống sét Phlox 94.1 | Cái | 4 | XT3
Công trình: AMN.CT64CM2BL - ĐD 220KV Cà Mau 2 - Bạc Liêu | XT3-2008-XT1_0715C11-001 | 3.20.13.795.CHN.00.000 | Ống nối dây dẫn ACSR 795 MCM | Cái | 11 | XT3
Công trình: AMN.CT64CM2BL - ĐD 220KV Cà Mau 2 - Bạc Liêu | XT3-2008-XT1_0715C11-001 | 3.20.14.795.CHN.00.000 | Ống vá dây dẫn ACSR 795 MCM | Cái | 37 | XT3
Công trình: AMN.CT64CM2BL - ĐD 220KV Cà Mau 2 - Bạc Liêu | XT3-2009-XT1_0715C11-005 | 3.20.66.090.ESP.00.000 | Tạ chống rung dây cáp quang OPGW-90 | Cái | 5 | XT3
Công trình: AMN.CT64CM2BL - ĐD 220KV Cà Mau 2 - Bạc Liêu | XT3-2009-XT1_0715C11-005-HN | 3.20.66.090.ESP.00.000 | Tạ chống rung dây cáp quang OPGW-90 | Cái | 1 | XT3
Công trình: AMN.CT64CM2BL - ĐD 220KV Cà Mau 2 - Bạc Liêu | XT3-2007 trở về trước-XT1_0715C11-518 | 3.94.01.256.ESP.00.000 | Hộp nối cáp quang OPGW 90/OPGW 90 mm2 24sợi | Cái | 1 | XT3
Công trình: AMN.CT64CM2RG - ĐD 220KV Cà Mau 2 - Rạch Giá | XT3-2015-XT1_0815C10-299 | 3.10.87.202.CHN.00.000 | Cách điện 120kN | Cái | 7 | XT3
Công trình: AMN.CT64CM2RG - ĐD 220KV Cà Mau 2 - Rạch Giá | XT3-2008-XT1_0715C10-008 | 3.20.06.092.CHN.00.000 | Ống sửa chữa dây chống sét Phlox 94.1 | Cái | 7 | XT3
Công trình: AMN.CT64CM2RG - ĐD 220KV Cà Mau 2 - Rạch Giá | XT3-2008-XT1_0715C10-008 | 3.20.13.666.CHN.00.000 | Ống nối dây dẫn ACSR 666 MCM | Cái | 13 | XT3
Công trình: AMN.CT64CM2RG - ĐD 220KV Cà Mau 2 - Rạch Giá | XT3-2008-XT1_0715C10-264 | 3.20.23.190.KOR.00.000 | Kẹp 1 dây nhôm 660 mm2 trên đầu sứ | Cái | 6 | XT3
Công trình: AMN.CT64CM2RG - ĐD 220KV Cà Mau 2 - Rạch Giá | XT3-2008-XT1_0715C10-264 | 3.20.27.660.KOR.00.000 | Kẹp rẽ nhánh chữ T 2 dây nhôm 660 mm2 với 1 dây nhôm 660 mm2 | Cái | 18 | XT3
Công trình: AMN.CT64CM2RG - ĐD 220KV Cà Mau 2 - Rạch Giá | XT3-2008-XT1_0715C10-005 | 3.20.29.236.CHN.00.000 | Kẹp định vị 2 dây nhôm ACSR 300-330 mm2 d=300 mm | Cái | 15 | XT3
Công trình: AMN.CT64CM2RG - ĐD 220KV Cà Mau 2 - Rạch Giá | XT3-2008-XT1_0715C10-146 | 3.20.29.236.CHN.00.000 | Kẹp định vị 2 dây nhôm ACSR 300-330 mm2 d=300 mm | Cái | 1 | XT3
Công trình: AMN.CT64CM2RG - ĐD 220KV Cà Mau 2 - Rạch Giá | XT3-2008-XT1_0715C10-005 | 3.20.29.238.CHN.00.000 | Kẹp định vị 2 dây nhôm ACSR 300-330 mm2 d=400 mm | Cái | 22 | XT3
Công trình: AMN.CT64CM2RG - ĐD 220KV Cà Mau 2 - Rạch Giá | XT3-2008-XT1_0715C10-146 | 3.20.29.238.CHN.00.000 | Kẹp định vị 2 dây nhôm ACSR 300-330 mm2 d=400 mm | Cái | 14 | XT3
Công trình: AMN.CT64CM2RG - ĐD 220KV Cà Mau 2 - Rạch Giá | XT3-2008-XT1_0715C10-005 | 3.20.66.094.CHN.00.000 | Tạ chống rung dây chống sét Phlox 94 mm2 | Cái | 23 | XT3
Công trình: AMN.CT64CM2RG - ĐD 220KV Cà Mau 2 - Rạch Giá | XT3-2008-XT1_0715C10-266 | 3.20.86.660.KOR.00.000 | Kẹp cực nhôm thẳng 1 dây 660 mm2 | Cái | 12 | XT3
Công trình: AMN.CT64CM2RG - ĐD 220KV Cà Mau 2 - Rạch Giá | XT3-2008-XT1_0715C10-264 | 3.20.87.660.KOR.00.000 | Kẹp cực nhôm thẳng 2 dây 660 mm2 | Cái | 37 | XT3
Công trình: AMN.CT14TDCL - ĐD 220KV Cát Lái-Thủ Đức | XT3-2007 trở về trước-XT1_0715C05724/0 | 3.10.90.209.SVK.00.000 | Phụ kiện chuỗi đỡ kép dây ACSR 795 MCM | Chuỗi | 1 | XT3
Công trình: AMN.CT14TDCL - ĐD 220KV Cát Lái-Thủ Đức | XT3-2007 trở về trước-XT1_0715C05724/0 | 3.10.90.428.SVK.00.000 | Phụ kiện chuỗi đỡ lèo dây ACSR 795 MCM | Chuỗi | 2 | XT3
Công trình: AMN.CT14TDCL - ĐD 220KV Cát Lái-Thủ Đức | XT3-2007 trở về trước-XT1_0715C05723/0 | 3.20.13.795.SVK.00.000 | Ống nối dây dẫn ACSR 795 MCM | Cái | 6 | XT3
Công trình: AMN.CT14TDCL - ĐD 220KV Cát Lái-Thủ Đức | XT3-2007 trở về trước-XT1_0715C05725/0 | 3.20.13.795.SVK.00.000 | Ống nối dây dẫn ACSR 795 MCM | Cái | 3 | XT3
Công trình: AMN.CT14TDCL - ĐD 220KV Cát Lái-Thủ Đức | XT3-2007 trở về trước-XT1_0715C05723/0 | 3.20.14.795.SVK.00.000 | Ống vá dây dẫn ACSR 795 MCM | Cái | 8 | XT3
Công trình: AMN.CT14TDCL - ĐD 220KV Cát Lái-Thủ Đức | XT3-2007 trở về trước-XT1_0715C05725/0 | 3.20.14.795.SVK.00.000 | Ống vá dây dẫn ACSR 795 MCM | Cái | 4 | XT3
Công trình: AMN.CT14TDCL - ĐD 220KV Cát Lái-Thủ Đức | XT3-2007 trở về trước-XT1_0715C05719/0 | 3.20.31.147.SVK.00.000 | Kẹp song song dây chống sét 147,1 | Cái | 7 | XT3
Công trình: AMN.CT14TDCL - ĐD 220KV Cát Lái-Thủ Đức | XT3-2007 trở về trước-XT1_0715C05725/0-DD_HN | 3.20.83.239.SVK.00.000 | Đầu cốt lèo dây ACSR 240 mm2 | Cái | 6 | XT3
Công trình: AMN.CT14TDCL - ĐD 220KV Cát Lái-Thủ Đức | XT3-2007 trở về trước-XT1_0715C05719/0 | 8.82.01.666.SVK.00.000 | Chống xước dây ACSR 666,6MCM | Cái | 4 | XT3
Công trình: AMN.CT44HTPT - ĐD 220KV Hàm Thuận -Phan Thiết | XT3-2007 trở về trước-XT1_0715H03-522 | 3.10.87.202.CHN.00.000 | Cách điện 120kN | Cái | 1 | XT3
Công trình: AMN.CT44HTPT - ĐD 220KV Hàm Thuận -Phan Thiết | XT3-2007 trở về trước-XT1_0715H03-346 | 3.10.88.779.THA.00.000 | Chuỗi đỡ dây cáp quang OPGW 70 mm2-24sợi | Chuỗi | 1 | XT3
Công trình: AMN.CT44HTPT - ĐD 220KV Hàm Thuận -Phan Thiết | XT3-2007 trở về trước-XT1_0715H03-170 | 3.10.90.541.CHN.00.000 | Phụ kiện chuỗi néo dây ACSR 795 MCM (không đủ bộ) | Chuỗi | 3 | XT3
Công trình: AMN.CT44HTPT - ĐD 220KV Hàm Thuận -Phan Thiết | XT3-2007 trở về trước-XT1_0715H03-522 | 3.20.14.795.CHN.00.000 | Ống vá dây dẫn ACSR 795 MCM | Cái | 40 | XT3
Công trình: AMN.CT44HTPT - ĐD 220KV Hàm Thuận -Phan Thiết | XT1_0715H03-346-8TDBAC-XL3 | 3.20.31.410.THA.00.A80 | Kẹp song song dây ACSR 410 mm2 | Cái | 1 | XT3
Công trình: AMN.CT44HTPT - ĐD 220KV Hàm Thuận -Phan Thiết | XT3-2007 trở về trước-XT1_0715H03-519 | 3.20.66.069.CHN.00.000 | Tạ chống rung dây chống sét GSW 70 | Cái | 1 | XT3
Công trình: AMN.CT44STBL - ĐD 220KV Sóc Trăng - Bạc Liêu | XT3-2007 trở về trước-XT1_0715B09-443 | 3.10.92.332.CHN.00.000 | Phụ kiện chuỗi đỡ dây 7/16" có sừng phóng điện | Chuỗi | 2 | XT3
Công trình: AMN.CT44STBL - ĐD 220KV Sóc Trăng - Bạc Liêu | XT3-2007 trở về trước-XT1_0715B09-442 | 3.20.06.095.CHN.00.000 | Ống nối dây chống sét 7/16" | Cái | 7 | XT3
Công trình: AMN.CT44STBL - ĐD 220KV Sóc Trăng - Bạc Liêu | XT3-2007 trở về trước-XT1_0715B09-444 | 3.20.13.795.CHN.00.000 | Ống nối dây dẫn ACSR 795 MCM | Cái | 20 | XT3
Công trình: AMN.CT44STBL - ĐD 220KV Sóc Trăng - Bạc Liêu | XT3-2007 trở về trước-XT1_0715B09-443 | 3.20.14.795.CHN.00.000 | Ống vá dây dẫn ACSR 795 MCM | Cái | 77 | XT3
Công trình: AMN.CT44STBL - ĐD 220KV Sóc Trăng - Bạc Liêu | XT3-2007 trở về trước-XT1_0715B09-263 | 3.20.45.401.CHN.00.000 | Mắt nối điều chỉnh PT-16 | Cái | 1 | XT3
Công trình: AMN.CT44STBL - ĐD 220KV Sóc Trăng - Bạc Liêu | XT3-2007 trở về trước-XT1_0715B09-441 | 3.20.66.095.CHN.00.000 | Tạ chống rung dây chống sét 7/16" | Cái | 4 | XT3
Công trình: AMN.CT44STBL - ĐD 220KV Sóc Trăng - Bạc Liêu | XT3-2007 trở về trước-XT1_0715B09-441 | 3.20.71.795.CHN.00.000 | Bộ đệm dây dẫn ACSR 795 MCM | Bộ | 12 | XT3
Công trình: AMN.CT44STBL - ĐD 220KV Sóc Trăng - Bạc Liêu | XT3-2007 trở về trước-XT1_0715B09-442 | 3.20.83.795.CHN.00.000 | Đầu cốt nhôm dây 795 MCM | Cái | 12 | XT3
Công trình: AMN.CT44STBL - ĐD 220KV Sóc Trăng - Bạc Liêu | XT3-2007 trở về trước-XT1_0715B09-415 | 3.94.01.250.CHN.00.000 | Hộp nối cáp quang OPGW 85/OPGW 85 mm2-12 sợi | Cái | 2 | XT3
Công trình: AMN.CT14TNCD - ĐD 220KV ThốtNốt-ChâuĐốc-TịnhBiên | XT3-2007 trở về trước-XT1_0715T15-035 | 3.10.90.028.CHN.00.000 | Phụ kiện chuỗi đỡ dây ACSR 450/58 mm2 | Chuỗi | 1 | XT3
Công trình: AMN.CT14TNCD - ĐD 220KV ThốtNốt-ChâuĐốc-TịnhBiên | XT3-2007 trở về trước-XT1_0715T15-035 | 3.10.90.429.CHN.00.000 | Phụ kiện chuỗi đỡ lèo dây ACSR 450/58 mm2 | Chuỗi | 6 | XT3
Công trình: AMN.CT14TNCD - ĐD 220KV ThốtNốt-ChâuĐốc-TịnhBiên | XT3-2007 trở về trước-XT1_0715T15-035 | 3.10.92.333.CHN.00.000 | Phụ kiện chuỗi đỡ dây 7/16" có nối đất | Chuỗi | 2 | XT3
Công trình: AMN.CT14TNCD - ĐD 220KV ThốtNốt-ChâuĐốc-TịnhBiên | XT3-2007 trở về trước-XT1_0715T15-034 | 3.20.06.095.CHN.00.000 | Ống nối dây chống sét 7/16" | Cái | 14 | XT3
Công trình: AMN.CT14TNCD - ĐD 220KV ThốtNốt-ChâuĐốc-TịnhBiên | XT3-2007 trở về trước-XT1_0715T15-246 | 3.20.61.450.CHN.00.000 | Khóa néo ép dây ACSR 450/58 mm2 | Cái | 4 | XT3
Công trình: AMN.CT14TNCD - ĐD 220KV ThốtNốt-ChâuĐốc-TịnhBiên | XT3-2007 trở về trước-XT1_0715T15-034 | 3.20.66.095.CHN.00.000 | Tạ chống rung dây chống sét 7/16" | Cái | 49 | XT3
Công trình: AMN.CT14TNCD - ĐD 220KV ThốtNốt-ChâuĐốc-TịnhBiên | XT3-2007 trở về trước-XT1_0715T15-176 | 3.94.01.225.ESP.00.000 | Hộp nối cáp quang OPGW 70/OPGW 70 mm2-12 sợi | Cái | 1 | XT3
Công trình: AMN.CT74TDUH - ĐD 220KV Tân Định-Uyên Hưng | XT3-2015-XT1_1215T22-589T | 3.10.86.002.FRA.00.000 | Cách điện gốm 70kN | Cái | 1 | XT3
Công trình: AMN.CT74TDUH - ĐD 220KV Tân Định-Uyên Hưng | XT3-2013-XT1_0715T22-125 | 3.15.27.150.VIE.00.000 | Dây nhôm AAC 150 mm2 | Mét | 200 | XT3
Công trình: AMN.CT74TDUH - ĐD 220KV Tân Định-Uyên Hưng | XT3-2013-XT1_0715T22-292 | 3.20.13.400.CHN.00.000 | Ống nối dây dẫn ACSR 400/51 mm2 | Cái | 15 | XT3
Công trình: AMN.CT74TDUH - ĐD 220KV Tân Định-Uyên Hưng | XT3-2013-XT1_0715T22-294 | 3.20.13.400.CHN.00.000 | Ống nối dây dẫn ACSR 400/51 mm2 | Cái | 11 | XT3
Công trình: AMN.CT74TDUH - ĐD 220KV Tân Định-Uyên Hưng | XT3-2013-XT1_0715T22-292 | 3.20.14.400.CHN.00.000 | ống vá dây dẫn ACSR 400/51 mm2 | Cái | 9 | XT3
Công trình: AMN.CT74TDUH - ĐD 220KV Tân Định-Uyên Hưng | XT3-2013-XT1_0715T22-294 | 3.20.14.400.CHN.00.000 | ống vá dây dẫn ACSR 400/51 mm2 | Cái | 19 | XT3
Công trình: AMN.CT74TDUH - ĐD 220KV Tân Định-Uyên Hưng | XT3-2013-XT1_0715T22-294 | 3.20.31.401.CHN.00.000 | Kẹp song song dây 400 mm2 | Cái | 1 | XT3
Công trình: AMN.CT74TDUH - ĐD 220KV Tân Định-Uyên Hưng | XT3-2013-XT1_0715T22-337 | 3.20.31.885.ITA.00.000 | Kẹp song song dây AAC 885 mm2 | Cái | 15 | XT3
Công trình: AMN.CT74TDUH - ĐD 220KV Tân Định-Uyên Hưng | XT3-2013-XT1_0715T22-123 | 3.20.71.090.CHN.00.000 | Bộ đệm dây cáp quang OPGW 90 mm2 | Bộ | 49 | XT3
Công trình: AMN.CT74TDUH - ĐD 220KV Tân Định-Uyên Hưng | XT3-2013-XT1_0715T22-292 | 3.20.83.700.CHN.00.000 | Đầu cốt nhôm dây 700 mm2 | Cái | 6 | XT3
Công trình: AMN.CT74TDUH - ĐD 220KV Tân Định-Uyên Hưng | XT3-2013-XT1_0715T22-336 | 3.20.89.083.ITA.00.000 | Kẹp ống nhôm D80/70 trên cực Biến dòng điện 245kV | Cái | 6 | XT3
Công trình: AMN.CT74TDUH - ĐD 220KV Tân Định-Uyên Hưng | XT3-2013-XT1_0715T22-336 | 3.20.89.086.ITA.00.000 | Kẹp ống nhôm D80/70 trên cực Máy cắt 245kV | Cái | 6 | XT3
Công trình: AMN.CT44OMST - ĐD 220KV Ô Môn-Sóc Trăng | XT3-2007 trở về trước-XT1_0715O03-509 | 3.10.88.805.CHN.00.000 | Chuỗi đỡ dây cáp quang OPGW 104 mm2 | Chuỗi | 3 | XT3
Công trình: AMN.CT44OMST - ĐD 220KV Ô Môn-Sóc Trăng | XT3-2007 trở về trước-XT1_0715O03-466 | 3.20.13.795.CHN.00.000 | Ống nối dây dẫn ACSR 795 MCM | Cái | 13 | XT3
Công trình: AMN.CT44OMST - ĐD 220KV Ô Môn-Sóc Trăng | XT3-2007 trở về trước-XT1_0715O03-470 | 3.20.66.095.CHN.00.000 | Tạ chống rung dây chống sét 7/16" | Cái | 4 | XT3
Công trình: AMN.CT44OMST - ĐD 220KV Ô Môn-Sóc Trăng | XT3-2007 trở về trước-XT1_0715O03-469 | 3.20.71.795.CHN.00.000 | Bộ đệm dây dẫn ACSR 795 MCM | Bộ | 9 | XT3
Công trình: AMN.CT44OMST - ĐD 220KV Ô Môn-Sóc Trăng | XT3-2007 trở về trước-XT1_0715O03-509 | 3.94.01.002.CHN.00.000 | Hộp nối cáp quang OPGW/OPGW 12 sợi | Cái | 2 | XT3
Công trình: AMN.CT7TVTV - ĐD 220kV NMĐ Trà Vinh (Duyên Hải) - Trà Vin | XT3-2012-XT1_0715T21-368 | 8.90.90.830.KOR.00.000 | Quả cầu cảnh báo | Cái | 4 | XT3
Công trình: AMN.CT48PLOM - ĐD 500KV Phú Lâm-Ô Môn | XT3-2008-XT1_0715P06-621 | 3.10.87.700.CHN.00.000 | Cách điện 300kN | Cái | 52 | XT3
Công trình: AMN.CT48PLOM - ĐD 500KV Phú Lâm-Ô Môn | XT3-2008-XT1_0715P06-620 | 3.10.88.827.CHN.00.000 | Chuỗi đỡ dây chống sét AWG 7-6 có nối đất | Chuỗi | 1 | XT3
Công trình: AMN.CT48PLOM - ĐD 500KV Phú Lâm-Ô Môn | XT3-2008-XT1_0715P06-620 | 3.10.88.828.CHN.00.000 | Chuỗi đỡ dây chống sét AWG 7-6 có sừng phóng điện | Chuỗi | 1 | XT3
Công trình: AMN.CT48PLOM - ĐD 500KV Phú Lâm-Ô Môn | XT3-2008-XT1_0715P06-617 | 3.10.90.204.CHN.00.000 | Phụ kiện chuỗi đỡ kép dây ACSR 666 MCM | Chuỗi | 3 | XT3
Công trình: AMN.CT48PLOM - ĐD 500KV Phú Lâm-Ô Môn | XT3-2008-XT1_0715P06-623 | 3.10.90.209.CHN.00.000 | Phụ kiện chuỗi đỡ kép dây ACSR 795 MCM | Chuỗi | 3 | XT3
Công trình: AMN.CT48PLOM - ĐD 500KV Phú Lâm-Ô Môn | XT3-2013-XT1_0715M54-551 | 3.10.92.380.CHN.00.000 | Phụ kiện chuỗi néo dây AWG 7-6 | Chuỗi | 1 | XT3
Công trình: AMN.CT48PLOM - ĐD 500KV Phú Lâm-Ô Môn | XT3-2008-XT1_0715P06-298 | 3.15.28.795.VIE.00.000 | Dây nhôm ACSR 795 MCM | Mét | 99 | XT3
Công trình: AMN.CT48PLOM - ĐD 500KV Phú Lâm-Ô Môn | XT3-2008-XT1_0715P06-622 | 3.20.13.666.CHN.00.000 | Ống nối dây dẫn ACSR 666 MCM | Cái | 7 | XT3
Công trình: AMN.CT48PLOM - ĐD 500KV Phú Lâm-Ô Môn | XT3-2008-XT1_0715P06-615 | 3.20.28.035.CHN.00.000 | Khung định vị lèo dây ACSR 666 MCM | Cái | 12 | XT3
Công trình: AMN.CT48PLOM - ĐD 500KV Phú Lâm-Ô Môn | XT3-2008-XT1_0715P06-615 | 3.20.66.093.CHN.00.000 | Tạ chống rung dây chống sét 7-6 AWG | Cái | 10 | XT3
Công trình: AMN.CT4TNLXCĐ_CCTB - ĐD220KV Thốt Nốt-Long Xuyên-Châu Đốc và Củ Chi-Trảng Bàng | XT1-270720-4TNLXCCTB-042020/VTD-LO 13.1-I.1-TH1 | 3.15.28.366.INA.00.000 | Dây dẫn điện siêu nhiệt ACCC 530 | Mét | 397 | XT3
Công trình: AMN.CT4TNLXCĐ_CCTB - ĐD220KV Thốt Nốt-Long Xuyên-Châu Đốc và Củ Chi-Trảng Bàng | XT1-311220-5XLLKLT-522020/VIETE/EUR-1-TH1 | 3.20.06.021.CRO.00.000 | Ống nối dây dẫn điện ACCC 421 | Bộ | 1 | XT3
Công trình: AMN.CT4TNLXCĐ_CCTB - ĐD220KV Thốt Nốt-Long Xuyên-Châu Đốc và Củ Chi-Trảng Bàng | XT1-300321-4TNLXCĐ_CCTB-032020/PCC1-I.1-TH | 3.20.06.021.FRA.00.000 | Ống nối dây dẫn điện ACCC 421 | Bộ | 5 | XT3
Công trình: AMN.CT4TNLXCĐ_CCTB - ĐD220KV Thốt Nốt-Long Xuyên-Châu Đốc và Củ Chi-Trảng Bàng | XT1-140720-4TNLXCCTB-022020/THIPHA-3-TH | 3.20.06.021.POL.00.000 | Ống nối dây dẫn điện ACCC 421 | Bộ | 19 | XT3
Công trình: AMN.CT4TNLXCĐ_CCTB - ĐD220KV Thốt Nốt-Long Xuyên-Châu Đốc và Củ Chi-Trảng Bàng | XT1-270720-4TNLXCCTB-042020/KEVIN-Lô 3.2-I.2-TH | 3.20.06.045.POL.00.000 | Ống nối sửa chữa dây dẫn điện ACCC 530 | Bộ | 39 | XT3
Công trình: AMN.CT4TNLXCĐ_CCTB - ĐD220KV Thốt Nốt-Long Xuyên-Châu Đốc và Củ Chi-Trảng Bàng | XT1-300321-4TNLXCĐ_CCTB-032020/PCC1-I.2-TH1 | 3.20.06.046.FRA.00.000 | Ống vá dây dẫn điện ACCC 421 | Bộ | 12 | XT3
Công trình: AMN.CT4TNLXCĐ_CCTB - ĐD220KV Thốt Nốt-Long Xuyên-Châu Đốc và Củ Chi-Trảng Bàng | XT1-140720-4TNLXCCTB-022020/THIPHA-2-TH | 3.20.06.046.POL.00.000 | Ống vá dây dẫn điện ACCC 421 | Bộ | 13 | XT3
Công trình: AMN.CT4TNLXCĐ_CCTB - ĐD220KV Thốt Nốt-Long Xuyên-Châu Đốc và Củ Chi-Trảng Bàng | XT1-270720-4TNLXCCTB-042020/KEVIN-Lô 3.1-I.1-TH | 3.20.13.003.POL.00.000 | Ống nối dây dẫn điện ACCC 530 | Bộ | 39 | XT3
Công trình: AMN.CT4TNLXCĐ_CCTB - ĐD220KV Thốt Nốt-Long Xuyên-Châu Đốc và Củ Chi-Trảng Bàng | XT1-31122020-4TNLCCD-372020/SAIGON ETC-B21 | 3.20.91.063.GER.00.000 | Kẹp cực dao cách ly 245kV cho dây TAL 660mm2, (loại ngang) | Cái | 2 | XT3
Công trình: AMN.CT13DTDL - ĐZ 110KV Đức Trọng - Đà Lạt | XT3-2007 trở về trước-XT1_0715D55-515 | 3.15.28.183.VIE.00.000 | Dây nhôm ACSR 185/29 mm2 | Mét | 222 | XT3
Công trình: AMN.CT13PLĐH - ĐZ 110kv Plâm- Đức Hoà | XT3-2007 trở về trước-XT1_0715P03-543 | 3.94.01.122.ESP.00.000 | Hộp nối cáp quang OFC/OPGW-70 mm2-12 sợi | Cái | 1 | XT3
Công trình: AMN.CT13PLĐH - ĐZ 110kv Plâm- Đức Hoà | XT3-2007 trở về trước-XT1_0715P03-543 | 3.94.01.282.ESP.00.000 | Hộp nối cáp quang OPGW 120/OPGW 70 mm2-24 sợi | Cái | 5 | XT3
Công trình: AMN.CT10PMTT - Đường dây 110kV NĐ Phú Mỹ -Tân Thành, ĐD hỗn hợp 4 mạch 220-110kV | XT1-260221-10PMTT-422020/GENEC-1.1-2-TH | 3.10.88.817.CHN.00.000 | Chuỗi đỡ dây cáp quang OPGW-180mm2-24 sợi | Chuỗi | 1 | XT3
Công trình: AMN.CT10PMTT - Đường dây 110kV NĐ Phú Mỹ -Tân Thành, ĐD hỗn hợp 4 mạch 220-110kV | XT1-24122020-10PMTT-332020DAILONG-3-th | 3.15.28.102.VIE.00.A20 | Dây nhôm ACSR/Mz 500/64 mm2 | Mét | 19 | XT3
Công trình: AMN.CT10PMTT - Đường dây 110kV NĐ Phú Mỹ -Tân Thành, ĐD hỗn hợp 4 mạch 220-110kV | XT1-24122020-10PMTT-332020DAILONG-3-th | 3.15.28.102.VIE.00.A50 | Dây nhôm ACSR/Mz 500/64 mm2 | Mét | 81 | XT3
Công trình: AMN.CT10PMTT - Đường dây 110kV NĐ Phú Mỹ -Tân Thành, ĐD hỗn hợp 4 mạch 220-110kV | XT1-24122020-10PMTT-332020DAILONG-2-TH | 3.15.28.238.VIE.00.A20 | Dây nhôm ACSR 240/32 mm2 | Mét | 20 | XT3
Công trình: AMN.CT10PMTT - Đường dây 110kV NĐ Phú Mỹ -Tân Thành, ĐD hỗn hợp 4 mạch 220-110kV | XT1-24122020-10PMTT-332020DAILONG-1-TH-7 | 3.15.28.957.VIE.00.000 | Dây nhôm ACSR/Mz/400/51mm2 | Mét | 859 | XT3
Công trình: AMN.CT10PMTT - Đường dây 110kV NĐ Phú Mỹ -Tân Thành, ĐD hỗn hợp 4 mạch 220-110kV | XT1-260221-10PMTT-422020/GENEC-1.2.A.1-TH | 3.20.13.400.CHN.00.000 | Ống nối dây dẫn ACSR 400/51 mm2 | Cái | 3 | XT3
Công trình: AMN.CT10PMTT - Đường dây 110kV NĐ Phú Mỹ -Tân Thành, ĐD hỗn hợp 4 mạch 220-110kV | XT1-260221-10PMTT-422020/GENEC-3.2T.06-TH | 3.20.61.507.CHN.00.000 | Khóa néo ép dây ACSR 500/64 | Cái | 4 | XT3
Công trình: AMN.CT10PMTT - Đường dây 110kV NĐ Phú Mỹ -Tân Thành, ĐD hỗn hợp 4 mạch 220-110kV | XT1-260221-10PMTT-422020/GENEC-3.1-t06--TH | 3.20.93.778.CHN.00.000 | Đầu cốt dây ACSR 500/64, SY - 500/65A | Cái | 8 | XT3
Công trình: AMN.CT43TBDH - Đường dây 110kv Trảng Bàng -Đức Hoà | XT3-2007 trở về trước-XT1_0715T18-296 | 3.10.88.773.ESP.00.000 | Chuỗi đỡ dây cáp quang OPGW 50 mm2 | Chuỗi | 6 | XT3
Công trình: AMN.CT43TBDH - Đường dây 110kv Trảng Bàng -Đức Hoà | XT3-2007 trở về trước-XT1_0715T18-014 | 3.15.28.240.VIE.00.000 | Dây nhôm ACSR 240/32 mm2 | Mét | 501 | XT3
Công trình: AMN.CT43TBDH - Đường dây 110kv Trảng Bàng -Đức Hoà | XT3-2007 trở về trước-XT1_0715T18-296 | 3.20.31.038.ESP.00.000 | Kẹp song song SFO-CD-3 | Cái | 10 | XT3
Công trình: AMN.CT43TBDH - Đường dây 110kv Trảng Bàng -Đức Hoà | XT3-2007 trở về trước-XT1_0715T18-342 | 3.94.01.118.ESP.00.000 | Hộp nối cáp quang OFC/OPGW-50 mm2-24sợi | Cái | 2 | XT3
Công trình: AMN.CT4LPST - Đường dây 220KV Long Phú - Sóc Trăng | XT3-2016-XT1_0516L08-146 | 3.10.85.620.CHN.00.000 | Cách điện Composite 220kV-300kN | Cái | 2 | XT3
Công trình: AMN.CT4LPST - Đường dây 220KV Long Phú - Sóc Trăng | XT3-2016-XT1_0516L08-150 | 3.10.90.182.CHN.00.000 | Phụ kiện chuỗi đỡ 220kV 3 dây nhôm ACSR 400/51 | Chuỗi | 2 | XT3
Công trình: AMN.CT4LPST - Đường dây 220KV Long Phú - Sóc Trăng | XT3-2016-XT1_0516L08-150 | 3.10.90.275.CHN.00.000 | Phụ kiện chuỗi đỡ kép 220kV 3 dây nhôm ACSR 400/51 | Chuỗi | 1 | XT3
Công trình: AMN.CT4LPST - Đường dây 220KV Long Phú - Sóc Trăng | XT3-2016-XT1_0516L08-151 | 3.20.06.142.CHN.00.000 | Ống vá dây chống sét Pastel 147 mm2 | Cái | 2 | XT3
Công trình: AMN.CT4LPST - Đường dây 220KV Long Phú - Sóc Trăng | XT3-2016-XT1_0516L08-151 | 3.20.13.400.CHN.00.000 | Ống nối dây dẫn ACSR 400/51 mm2 | Cái | 6 | XT3
Công trình: AMN.CT4LPST - Đường dây 220KV Long Phú - Sóc Trăng | XT3-2016-XT1_0516L08-151 | 3.20.28.253.CHN.00.000 | Khung định vị dây ACSR 400/51 mm2 | Cái | 3 | XT3
Công trình: AMN.CT4LPST - Đường dây 220KV Long Phú - Sóc Trăng | XT3-2016-XT1_0516L08-151 | 3.20.28.254.CHN.00.000 | Khung định vị lèo dây ACSR 400/51mm2 | Cái | 3 | XT3
Công trình: AMN.CT4LPST - Đường dây 220KV Long Phú - Sóc Trăng | XT3-2016-XT1_0516L08-151 | 3.20.66.147.CHN.00.000 | Tạ chống rung dây chống sét 147 mm2 | Cái | 4 | XT3
Công trình: AMN.CT4LPST - Đường dây 220KV Long Phú - Sóc Trăng | XT3-2016-XT1_0516L08-148 | 3.20.71.090.CHN.00.000 | Bộ đệm dây cáp quang OPGW 90 mm2 | Bộ | 2 | XT3
Công trình: AMN.CT74NTCL - Đường dây 220KV Nhơn Trạch - Cát Lái | XT3-2015-XT1_0815N05-308 | 3.10.87.202.CHN.00.000 | Cách điện 120kN | Cái | 23 | XT3
Công trình: AMN.CT74NTCL - Đường dây 220KV Nhơn Trạch - Cát Lái | XT3-2009-XT1_0715N05-051 | 3.10.90.018.CHN.00.000 | Phụ kiện chuỗi đỡ dây ACSR 666 MCM | Chuỗi | 2 | XT3
Công trình: AMN.CT74NTCL - Đường dây 220KV Nhơn Trạch - Cát Lái | XT3-2009-XT1_0715N05-051 | 3.10.90.414.CHN.00.000 | Phụ kiện chuỗi đỡ lèo dây ACSR 666 MCM | Chuỗi | 3 | XT3
Công trình: AMN.CT74NTCL - Đường dây 220KV Nhơn Trạch - Cát Lái | XT3-2009-XT1_0715N05-052 | 3.20.06.142.CHN.00.000 | Ống vá dây chống sét Pastel 147 mm2 | Cái | 5 | XT3
Công trình: AMN.CT74NTCL - Đường dây 220KV Nhơn Trạch - Cát Lái | XT3-2009-XT1_0715N05-050 | 3.20.13.795.CHN.00.000 | Ống nối dây dẫn ACSR 795 MCM | Cái | 1 | XT3
Công trình: AMN.CT74NTCL - Đường dây 220KV Nhơn Trạch - Cát Lái | XT3-2011-XT1_0715N05-356 | 3.20.17.348.CHN.00.000 | Thanh điều chỉnh PT-16A | Cái | 1 | XT3
Công trình: AMN.CT74NTCL - Đường dây 220KV Nhơn Trạch - Cát Lái | XT3-2011-XT1_0715N05_356- | 3.20.17.348.CHN.00.000 | Thanh điều chỉnh PT-16A | Cái | 2 | XT3
Công trình: AMN.CT74NTCL - Đường dây 220KV Nhơn Trạch - Cát Lái | XT3-2011-XT1_0715N05-355 | 3.20.17.366.CHN.00.000 | Thanh trung gian ZDD-32 | Cái | 4 | XT3
Công trình: AMN.CT74NTCL - Đường dây 220KV Nhơn Trạch - Cát Lái | XT3-2009-XT1_0715N05-050 | 3.20.29.236.CHN.00.000 | Kẹp định vị 2 dây nhôm ACSR 300-330 mm2 d=300 mm | Cái | 6 | XT3
Công trình: AMN.CT74NTCL - Đường dây 220KV Nhơn Trạch - Cát Lái | XT3-2009-XT1_0715N05-050 | 3.20.29.238.CHN.00.000 | Kẹp định vị 2 dây nhôm ACSR 300-330 mm2 d=400 mm | Cái | 112 | XT3
Công trình: AMN.CT74NTCL - Đường dây 220KV Nhơn Trạch - Cát Lái | XT3-2011-XT1_0715N05-352 | 3.20.41.204.CHN.00.000 | U-Bolt Ud-2070 | Cái | 1 | XT3
Công trình: AMN.CT74NTCL - Đường dây 220KV Nhơn Trạch - Cát Lái | XT3-2011-XT1_0715N05-354 | 3.20.45.058.CHN.00.000 | Mắt nối ZH-24 | Cái | 2 | XT3
Công trình: AMN.CT74NTCL - Đường dây 220KV Nhơn Trạch - Cát Lái | XT3-2011-XT1_0715N05-355 | 3.20.45.086.CHN.00.000 | Mắt nối đơn W-16 | Cái | 12 | XT3
Công trình: AMN.CT74NTCL - Đường dây 220KV Nhơn Trạch - Cát Lái | XT3-2011-XT1_0715N05-361T | 3.20.45.086.CHN.00.000 | Mắt nối đơn W-16 | Cái | 6 | XT3
Công trình: AMN.CT74NTCL - Đường dây 220KV Nhơn Trạch - Cát Lái | XT3-2011-XT1_0715N05-353 | 3.20.45.113.CHN.00.000 | Mắt nối đơn W-7A | Cái | 7 | XT3
Công trình: AMN.CT74NTCL - Đường dây 220KV Nhơn Trạch - Cát Lái | XT3-2011-XT1_0715N05-353 | 3.20.45.908.CHN.00.000 | Mắt nối chuyển hướng ZB-7 | Cái | 2 | XT3
Công trình: AMN.CT74NTCL - Đường dây 220KV Nhơn Trạch - Cát Lái | XT3-2011-XT1_0715N05-358T | 3.20.45.908.CHN.00.000 | Mắt nối chuyển hướng ZB-7 | Cái | 2 | XT3
Công trình: AMN.CT74NTCL - Đường dây 220KV Nhơn Trạch - Cát Lái | XT3-2011-XT1_0715N05-356 | 3.20.45.930.CHN.00.000 | Mắt nối chuyển hướng ZDD-16 | Cái | 13 | XT3
Công trình: AMN.CT74NTCL - Đường dây 220KV Nhơn Trạch - Cát Lái | XT3-2011-XT1_0715N05-354 | 3.20.45.944.CHN.00.000 | Mắt nối chuyển hướng ZB-24 | Cái | 6 | XT3
Công trình: AMN.CT74NTCL - Đường dây 220KV Nhơn Trạch - Cát Lái | XT3-2011-XT1_0715N05-352 | 3.20.55.136.CHN.00.000 | Khóa đỡ dây dẫn XGF-10Z | Cái | 2 | XT3
Công trình: AMN.CT74NTCL - Đường dây 220KV Nhơn Trạch - Cát Lái | XT3-2011-XT1_0715N05-354 | 3.20.55.136.CHN.00.000 | Khóa đỡ dây dẫn XGF-10Z | Cái | 6 | XT3
Công trình: AMN.CT74NTCL - Đường dây 220KV Nhơn Trạch - Cát Lái | XT3-2011-XT1_0715N05-353 | 3.20.55.141.CHN.00.000 | Khóa đỡ dây dẫn XGF-5Z | Cái | 11 | XT3
Công trình: AMN.CT74NTCL - Đường dây 220KV Nhơn Trạch - Cát Lái | XT3-2011-XT1_0715N05-356 | 3.20.61.666.CHN.00.000 | Khóa néo ép dây ACSR 666 MCM | Cái | 2 | XT3
Công trình: AMN.CT74NTCL - Đường dây 220KV Nhơn Trạch - Cát Lái | XT3-2011-XT1_0715N05-025 | 3.20.61.850.CHN.00.000 | Khóa néo ép dây 850 mm2 (TAL-850 mm2) | Cái | 24 | XT3
Công trình: AMN.CT74NTCL - Đường dây 220KV Nhơn Trạch - Cát Lái | XT3-2011-XT1_0715N05-355 | 3.20.65.133.CHN.00.000 | Vòng treo đầu tròn QP-16 | Cái | 4 | XT3
Công trình: AMN.CT74NTCL - Đường dây 220KV Nhơn Trạch - Cát Lái | XT3-2011-XT1_0715N05-361T | 3.20.65.133.CHN.00.000 | Vòng treo đầu tròn QP-16 | Cái | 2 | XT3
Công trình: AMN.CT74NTCL - Đường dây 220KV Nhơn Trạch - Cát Lái | XT3-2011-XT1_0715N05-352 | 3.20.65.322.CHN.00.000 | Vòng treo đầu tròn QB-12Y | Cái | 1 | XT3
Công trình: AMN.CT74NTCL - Đường dây 220KV Nhơn Trạch - Cát Lái | XT3-2011-XT1_0715N05-353 | 3.20.65.328.CHN.00.000 | Vòng treo đầu tròn QH-7C | Cái | 7 | XT3
Công trình: AMN.CT74NTCL - Đường dây 220KV Nhơn Trạch - Cát Lái | XT3-2011-XT1_0715N05-355 | 3.20.65.536.CHN.00.000 | Khánh LF 3240Y | Cái | 9 | XT3
Công trình: AMN.CT74NTCL - Đường dây 220KV Nhơn Trạch - Cát Lái | XT3-2011-XT1_0715N05-353 | 3.20.65.539.CHN.00.000 | Khánh LS 0740 | Cái | 7 | XT3
Công trình: AMN.CT74NTCL - Đường dây 220KV Nhơn Trạch - Cát Lái | XT3-2011-XT1_0715N05-352 | 3.20.65.541.CHN.00.000 | Khánh LS 1240 | Cái | 1 | XT3
Công trình: AMN.CT74NTCL - Đường dây 220KV Nhơn Trạch - Cát Lái | XT3-2011-XT1_0715N05-354 | 3.20.65.542.CHN.00.000 | Khánh LS 2440A | Cái | 18 | XT3
Công trình: AMN.CT74NTCL - Đường dây 220KV Nhơn Trạch - Cát Lái | XT3-2011-XT1_0715N05-355 | 3.20.65.544.CHN.00.000 | Khánh LS 3240Y | Cái | 9 | XT3
Công trình: AMN.CT74NTCL - Đường dây 220KV Nhơn Trạch - Cát Lái | XT3-2011-XT1_0715N05-352 | 3.20.71.666.CHN.00.000 | Bộ đệm dây dẫn ACSR 666 MCM | Bộ | 2 | XT3
Công trình: AMN.CT74NTCL - Đường dây 220KV Nhơn Trạch - Cát Lái | XT3-2011-XT1_0715N05-354 | 3.20.71.666.CHN.00.000 | Bộ đệm dây dẫn ACSR 666 MCM | Bộ | 12 | XT3
Công trình: AMN.CT8DHMT - Đường dây 500KV TTĐL Duyên Hải - Mỹ Tho | XT3-2015-XT1_0915D04-391 | 3.10.85.725.CHN.00.000 | Cách điện Composite 500kV 400kN (31mm/kV) | Cái | 1 | XT3
Công trình: AMN.CT8DHMT - Đường dây 500KV TTĐL Duyên Hải - Mỹ Tho | XT3-2015-XT1_0915D04-392 | 3.10.85.726.CHN.00.000 | Cách điện Composite 500kV 400kN (25mm/kV) | Cái | 4 | XT3
Công trình: AMN.CT8DHMT - Đường dây 500KV TTĐL Duyên Hải - Mỹ Tho | XT3-2015-XT1_0915D04-386 | 3.10.90.187.CHN.00.000 | Phụ kiện chuỗi đỡ 4 dây ACSR 500/64 | Chuỗi | 1 | XT3
Công trình: AMN.CT8DHMT - Đường dây 500KV TTĐL Duyên Hải - Mỹ Tho | XT3-2015-XT1_0915D04-383 | 3.10.90.285.CHN.00.000 | Phụ kiện chuỗi đỡ kép 4 dây ACSR 500/64 | Chuỗi | 1 | XT3
Công trình: AMN.CT8DHMT - Đường dây 500KV TTĐL Duyên Hải - Mỹ Tho | XT3-2015-XT1_0915D04-387 | 3.10.90.288.CHN.00.000 | Phụ kiện chuỗi đỡ kép 4 dây AACSR 563 | Chuỗi | 3 | XT3
Công trình: AMN.CT8DHMT - Đường dây 500KV TTĐL Duyên Hải - Mỹ Tho | XT3-2015-XT1_0915D04-383 | 3.10.90.477.CHN.00.000 | Phụ kiện chuỗi đỡ lèo 4 dây ACSR 500/64 | Chuỗi | 1 | XT3
Công trình: AMN.CT8DHMT - Đường dây 500KV TTĐL Duyên Hải - Mỹ Tho | XT3-2015-XT1_0915D04-385 | 3.10.90.787.CHN.00.000 | Phụ kiện chuỗi néo kép 4 dây ACSR 500/64 | Chuỗi | 1 | XT3
Công trình: AMN.CT8DHMT - Đường dây 500KV TTĐL Duyên Hải - Mỹ Tho | XT3-2015-XT1_0915D04-386 | 3.10.90.787.CHN.00.000 | Phụ kiện chuỗi néo kép 4 dây ACSR 500/64 | Chuỗi | 3 | XT3
Công trình: AMN.CT8DHMT - Đường dây 500KV TTĐL Duyên Hải - Mỹ Tho | XT3-2015-XT1_0915D04-388 | 3.20.13.500.CHN.00.000 | Ống nối dây dẫn ACSR 500/64 mm2 | Cái | 55 | XT3
Công trình: AMN.CT8DHMT - Đường dây 500KV TTĐL Duyên Hải - Mỹ Tho | XT3-2015-XT1_0915D04-388 | 3.20.14.500.CHN.00.000 | ống vá dây dẫn ACSR 500/64 mm2 | Cái | 748 | XT3
Công trình: AMN.CT8DHMT - Đường dây 500KV TTĐL Duyên Hải - Mỹ Tho | XT3-2015-XT1_0915D04-388 | 3.20.28.452.CHN.00.000 | Khung định vị lèo 4 dây ACSR 500/64 | Cái | 2 | XT3
Công trình: AMN.CT8DHMT - Đường dây 500KV TTĐL Duyên Hải - Mỹ Tho | XT3-2015-XT1_0915D04-388 | 3.20.66.500.CHN.00.000 | Tạ chống rung dây dẫn ACSR 500/64 mm2 | Cái | 10 | XT3
Công trình: AMN.CT78VTSM - Đường dây 500KV Vĩnh Tân - Sông Mây | XT3-2013-XT1_0715V02-165 | 3.10.85.412.CHN.00.000 | Cách điện Composite 160kN-Không vòng corona | Cái | 1 | XT3
Công trình: AMN.CT78VTSM - Đường dây 500KV Vĩnh Tân - Sông Mây | XT3-2013-XT1_0715V02-112 | 3.10.85.500.CHN.00.000 | Cách điện Composite 210kN | Cái | 1 | XT3
Công trình: AMN.CT78VTSM - Đường dây 500KV Vĩnh Tân - Sông Mây | XT3-2013-XT1_0715V02-108 | 3.10.91.565.CHN.00.000 | Cụm bắt chuỗi néo UB-16T | Cái | 3 | XT3
Công trình: AMN.CT78VTSM - Đường dây 500KV Vĩnh Tân - Sông Mây | XT3-2013-XT1_0715V02-172 | 3.10.91.568.CHN.00.000 | Cụm bắt chuỗi néo UB-21ST | Cái | 2 | XT3
Công trình: AMN.CT78VTSM - Đường dây 500KV Vĩnh Tân - Sông Mây | XT3-2013-XT1_0715V02-099 | 3.10.92.337.CHN.00.000 | Phụ kiện chuỗi đỡ dây Phlox 116,2 | Chuỗi | 1 | XT3
Công trình: AMN.CT78VTSM - Đường dây 500KV Vĩnh Tân - Sông Mây | XT3-2013-XT1_0715V02-125T | 3.15.28.795.VIE.00.000 | Dây nhôm ACSR 795 MCM | Mét | 167.5 | XT3
Công trình: AMN.CT78VTSM - Đường dây 500KV Vĩnh Tân - Sông Mây | XT3-2013-XT1_0715V02-095 | 3.20.13.795.CHN.00.000 | Ống nối dây dẫn ACSR 795 MCM | Cái | 12 | XT3
Công trình: AMN.CT78VTSM - Đường dây 500KV Vĩnh Tân - Sông Mây | XT3-2013-XT1_0715V02-098 | 3.20.13.795.CHN.00.000 | Ống nối dây dẫn ACSR 795 MCM | Cái | 23 | XT3
Công trình: AMN.CT78VTSM - Đường dây 500KV Vĩnh Tân - Sông Mây | XT3-2013-XT1_0715V02-095 | 3.20.14.795.CHN.00.000 | Ống vá dây dẫn ACSR 795 MCM | Cái | 71 | XT3
Công trình: AMN.CT78VTSM - Đường dây 500KV Vĩnh Tân - Sông Mây | XT3-2013-XT1_0715V02-095-DD-HN | 3.20.14.795.CHN.00.000 | Ống vá dây dẫn ACSR 795 MCM | Cái | 14 | XT3
Công trình: AMN.CT78VTSM - Đường dây 500KV Vĩnh Tân - Sông Mây | XT3-2013-XT1_0715V02-095-HN | 3.20.14.795.CHN.00.000 | Ống vá dây dẫn ACSR 795 MCM | Cái | 9 | XT3
Công trình: AMN.CT78VTSM - Đường dây 500KV Vĩnh Tân - Sông Mây | XT3-2013-XT1_0715V02-095-HN1 | 3.20.14.795.CHN.00.000 | Ống vá dây dẫn ACSR 795 MCM | Cái | 28 | XT3
Công trình: AMN.CT78VTSM - Đường dây 500KV Vĩnh Tân - Sông Mây | XT3-2013-XT1_0715V02-095-HN2 | 3.20.14.795.CHN.00.000 | Ống vá dây dẫn ACSR 795 MCM | Cái | 90 | XT3
Công trình: AMN.CT78VTSM - Đường dây 500KV Vĩnh Tân - Sông Mây | XT3-2013-XT1_0715V02-095-HN3 | 3.20.14.795.CHN.00.000 | Ống vá dây dẫn ACSR 795 MCM | Cái | 126 | XT3
Công trình: AMN.CT78VTSM - Đường dây 500KV Vĩnh Tân - Sông Mây | XT3-2013-XT1_0715V02-095_HN | 3.20.14.795.CHN.00.000 | Ống vá dây dẫn ACSR 795 MCM | Cái | 9 | XT3
Công trình: AMN.CT78VTSM - Đường dây 500KV Vĩnh Tân - Sông Mây | XT3-2013-XT1_0715V02-095_HN1 | 3.20.14.795.CHN.00.000 | Ống vá dây dẫn ACSR 795 MCM | Cái | 18 | XT3
Công trình: AMN.CT78VTSM - Đường dây 500KV Vĩnh Tân - Sông Mây | XT3-2013-XT1_0715V02-098 | 3.20.14.795.CHN.00.000 | Ống vá dây dẫn ACSR 795 MCM | Cái | 499 | XT3
Công trình: AMN.CT78VTSM - Đường dây 500KV Vĩnh Tân - Sông Mây | XT3-2013-XT1_0715V02-172 | 3.20.45.308.CHN.00.000 | Mắt nối kép WS-21S | Cái | 1 | XT3
Công trình: AMN.CT78VTSM - Đường dây 500KV Vĩnh Tân - Sông Mây | XT3-2013-XT1_0715V02-186 | 3.20.45.308.CHN.00.000 | Mắt nối kép WS-21S | Cái | 8 | XT3
Công trình: AMN.CT78VTSM - Đường dây 500KV Vĩnh Tân - Sông Mây | XT3-2013-XT1_0715V02-109 | 3.20.45.310.CHN.00.000 | Mắt nối kép WS-32S | Cái | 8 | XT3
Công trình: AMN.CT78VTSM - Đường dây 500KV Vĩnh Tân - Sông Mây | XT3-2013-XT1_0715V02-110-417-HN | 3.20.45.508.CHN.00.000 | Mắt nối điều chỉnh PT-16T | Cái | 1 | XT3
Công trình: AMN.CT78VTSM - Đường dây 500KV Vĩnh Tân - Sông Mây | XT3-2013-XT1_0715V02-108 | 3.20.55.138.CHN.00.000 | Khóa đỡ dây dẫn XGF-12X | Cái | 9 | XT3
Công trình: AMN.CT78VTSM - Đường dây 500KV Vĩnh Tân - Sông Mây | XT3-2013-XT1_0715V02-172 | 3.20.55.138.CHN.00.000 | Khóa đỡ dây dẫn XGF-12X | Cái | 12 | XT3
Công trình: AMN.CT78VTSM - Đường dây 500KV Vĩnh Tân - Sông Mây | XT3-2013-XT1_0715V02-108 | 3.20.65.311.CHN.00.000 | Vòng treo đầu tròn Q-16P | Cái | 4 | XT3
Công trình: AMN.CT78VTSM - Đường dây 500KV Vĩnh Tân - Sông Mây | XT3-2013-XT1_0715V02-186 | 3.20.65.312.CHN.00.000 | Vòng treo đầu tròn Q-21P | Cái | 4 | XT3
Công trình: AMN.CT78VTSM - Đường dây 500KV Vĩnh Tân - Sông Mây | XT3-2013-XT1_0715V02-109 | 3.20.65.314.CHN.00.000 | Vòng treo đầu tròn Q-30P | Cái | 7 | XT3
Công trình: AMN.CT78VTSM - Đường dây 500KV Vĩnh Tân - Sông Mây | XT3-2013-XT1_0715V02-110 | 3.20.65.526.CHN.00.000 | Khánh L 3245Y | Cái | 7 | XT3
Công trình: AMN.CT78VTSM - Đường dây 500KV Vĩnh Tân - Sông Mây | XT3-2013-XT1_0715V02-183 | 3.20.65.526.CHN.00.000 | Khánh L 3245Y | Cái | 8 | XT3
Công trình: AMN.CT78VTSM - Đường dây 500KV Vĩnh Tân - Sông Mây | XT3-2013-XT1_0715V02-183 | 3.20.65.547.CHN.00.000 | Khánh LS 6045Y | Cái | 4 | XT3
Công trình: AMN.CT78VTSM - Đường dây 500KV Vĩnh Tân - Sông Mây | XT3-2013-XT1_0715V02-108 | 3.20.65.552.CHN.00.000 | Khánh LX 1645G | Cái | 6 | XT3
Công trình: AMN.CT78VTSM - Đường dây 500KV Vĩnh Tân - Sông Mây | XT3-2013-XT1_0715V02-172 | 3.20.65.553.CHN.00.000 | Khánh LX 2145G | Cái | 3 | XT3
Công trình: AMN.CT78VTSM - Đường dây 500KV Vĩnh Tân - Sông Mây | XT3-2013-XT1_0715V02-108 | 3.20.71.796.CHN.00.000 | Bộ đệm dây dẫn FYH-795 | Bộ | 3 | XT3
Công trình: AMN.CT78VTSM - Đường dây 500KV Vĩnh Tân - Sông Mây | XT3-2013-XT1_0715V02-172 | 3.20.71.796.CHN.00.000 | Bộ đệm dây dẫn FYH-795 | Bộ | 2 | XT3
Công trình: AMN.CT74DNNT1 - Đấu nối NMĐ Nhơn Trạch 1 - Giai đoạn 1 | XT3-2008-XT1_0715N03-019 | 3.10.86.002.CHN.00.000 | Cách điện gốm 70kN | Cái | 16 | XT3
Công trình: AMN.CT74DNNT1 - Đấu nối NMĐ Nhơn Trạch 1 - Giai đoạn 1 | XT3-2008-XT1_0715N03-019 | 3.20.13.666.CHN.00.000 | Ống nối dây dẫn ACSR 666 MCM | Cái | 4 | XT3
Công trình: AMN.CT74DNNT1 - Đấu nối NMĐ Nhơn Trạch 1 - Giai đoạn 1 | XT3-2008-XT1_0715N03-019 | 3.20.14.666.CHN.00.000 | Ống vá dây dẫn ACSR 666 MCM | Cái | 4 | XT3
Công trình: AMN.CT74DNNT1 - Đấu nối NMĐ Nhơn Trạch 1 - Giai đoạn 1 | XT3-2008-XT1_0715N03-020 | 3.20.83.795.CHN.00.000 | Đầu cốt nhôm dây 795 MCM | Cái | 12 | XT3
Công trình: AMN.CT8DNNMNDVTAN4 - Đấu nối NMĐ Vĩnh Tân 4 vào HTĐ Quốc Gia | XT3-2017-XT1-NMNDVT4-HD232016-LDCA&CV-A.6.3.1_HN78CBOM2 | 3.10.90.278.CHN.00.000 | Phụ kiện chuỗi đỡ V 500kV 3 dây AAC 885 mm2 | Chuỗi | 6 | XT3
Công trình: AMN.CT8DNNMNDVTAN4 - Đấu nối NMĐ Vĩnh Tân 4 vào HTĐ Quốc Gia | XT3-2017-XT1_1216D67-590-78CBONGM2-HN-1 | 3.15.27.885.VIE.00.A10 | Dây nhôm AAC 885 mm2 | Mét | 107.5 | XT3
Công trình: AMN.CT8DNNMNDVTAN4 - Đấu nối NMĐ Vĩnh Tân 4 vào HTĐ Quốc Gia | XT3-2017-XT1_1216D67-590-78CBONGM2-HN-2 | 3.15.27.885.VIE.00.A10 | Dây nhôm AAC 885 mm2 | Mét | 67.5 | XT3
Công trình: AMN.CT8DNNMNDVTAN4 - Đấu nối NMĐ Vĩnh Tân 4 vào HTĐ Quốc Gia | XT3-2017-XT1_1216D67-590-78CBONGM2-HN-6 | 3.15.27.885.VIE.00.A10 | Dây nhôm AAC 885 mm2 | Mét | 153 | XT3
Công trình: AMN.CT8DNNMNDVTAN4 - Đấu nối NMĐ Vĩnh Tân 4 vào HTĐ Quốc Gia | XT3-2017-XT1_1216D67-590-78CBONGM2-HN-8 | 3.15.27.885.VIE.00.A10 | Dây nhôm AAC 885 mm2 | Mét | 175 | XT3
Công trình: AMN.CT8DNNMNDVTAN4 - Đấu nối NMĐ Vĩnh Tân 4 vào HTĐ Quốc Gia | XT1_2017_1216D67-590-78CBONGM2-HN-3 | 3.15.27.885.VIE.00.B10 | Dây nhôm AAC 885 mm2 | Mét | 69 | XT3
Công trình: AMN.CT8DNNMNDVTAN4 - Đấu nối NMĐ Vĩnh Tân 4 vào HTĐ Quốc Gia | XT1_2017_1216D67-590-78CBONGM2-HN-4 | 3.15.27.885.VIE.00.B10 | Dây nhôm AAC 885 mm2 | Mét | 45 | XT3
Công trình: AMN.CT8DNNMNDVTAN4 - Đấu nối NMĐ Vĩnh Tân 4 vào HTĐ Quốc Gia | XT1_2017_1216D67-590-78CBONGM2-HN-5 | 3.15.27.885.VIE.00.B10 | Dây nhôm AAC 885 mm2 | Mét | 72 | XT3
Công trình: AMN.CT8DNNMNDVTAN4 - Đấu nối NMĐ Vĩnh Tân 4 vào HTĐ Quốc Gia | XT1_2017_1216D67-590-78CBONGM2-HN-7 | 3.15.27.885.VIE.00.B10 | Dây nhôm AAC 885 mm2 | Mét | 38 | XT3
Công trình: AMN.CT8DNNMNDVTAN4 - Đấu nối NMĐ Vĩnh Tân 4 vào HTĐ Quốc Gia | XT3-2016-XT1_1216D67-587T-839 | 3.15.28.334.VIE.00.000 | Dây nhôm ACSR 330/43 mm2 | Mét | 700 | XT3
Công trình: AMN.CT8DNNMNDVTAN4 - Đấu nối NMĐ Vĩnh Tân 4 vào HTĐ Quốc Gia | XT3-2016-XT1_1216D67_586-HN | 3.15.28.334.VIE.00.000 | Dây nhôm ACSR 330/43 mm2 | Mét | 166 | XT3
Công trình: AMN.CT8DNNMNDVTAN4 - Đấu nối NMĐ Vĩnh Tân 4 vào HTĐ Quốc Gia | XT3-2017-XT1-NMNDVT4-HD232016-LDCA&CV-A.6.1 | 3.20.23.487.KOR.00.000 | Kẹp 3 dây nhôm 850-885 mm2 trên đầu sứ 550kV | Cái | 3 | XT3
Công trình: AMN.CT8DNNMNDVTAN4 - Đấu nối NMĐ Vĩnh Tân 4 vào HTĐ Quốc Gia | XT3-2017-XT1-NMNDVT4-HD232016-LDCA&CV-A.6.1_HN78CBONGM2 | 3.20.23.487.KOR.00.000 | Kẹp 3 dây nhôm 850-885 mm2 trên đầu sứ 550kV | Cái | 3 | XT3
Công trình: AMN.CT8DNNMNDVTAN4 - Đấu nối NMĐ Vĩnh Tân 4 vào HTĐ Quốc Gia | XT3-2017-XT1-NMNDVT4-HD232016-LDCA&CV-A.7.4.b | 3.20.27.943.KOR.00.000 | Kẹp rẽ nhánh chữ T 4 xFi18-80x80 với 3 dây nhôm 885 mm2 | Cái | 6 | XT3
Công trình: AMN.CT8DNNMNDVTAN4 - Đấu nối NMĐ Vĩnh Tân 4 vào HTĐ Quốc Gia | XT3-2017-XT1-NMNDVT4-HD232016-LDCA&CV-A.7.6_HN78CBONM2 | 3.20.29.362.KOR.00.000 | Kẹp định vị 3 dây AAC 850-885 mm2 | Cái | 36 | XT3
Công trình: AMN.CT8DNNMNDVTAN4 - Đấu nối NMĐ Vĩnh Tân 4 vào HTĐ Quốc Gia | XT3-2017-XT1-NMNDVT4-HD232016-LDCA&CV-A.6.3.2 | 3.20.54.889.CHN.00.000 | Khoá đỡ dây AAC-885mm2 | Cái | 9 | XT3
Công trình: AMN.CT8DNNMNDVTAN4 - Đấu nối NMĐ Vĩnh Tân 4 vào HTĐ Quốc Gia | XT1-NMNDVT4-HD232016-LDCA&CV-B.III.7-DD1-th | 3.20.61.418.CHN.00.000 | Khóa néo ép dây ACSR /Mz 330/43 | Cái | 1 | XT3
Công trình: AMN.CT8DNNMNDVTAN4 - Đấu nối NMĐ Vĩnh Tân 4 vào HTĐ Quốc Gia | XT3-2017-XT1-NMNDVT4-HD232016-LDCA&CV-A.2.1.2 | 3.20.88.885.KOR.00.000 | Kẹp cực nhôm thẳng 3 dây 885 mm2 | Cái | 1 | XT3
Công trình: AMN.CT64DNOM - Các đoạn DZ 220, 110KV đấu nối vào NMNĐ Ô Môn | XT1_2008_0715O02-498 | 3.10.90.012.CHN.00.000 | Phụ kiện chuỗi đỡ dây ACSR 240/39 | Chuỗi | 3 | XT4
Công trình: AMN.CT64DNOM - Các đoạn DZ 220, 110KV đấu nối vào NMNĐ Ô Môn | XT1_2008_0715O02-500 | 3.10.90.409.CHN.00.000 | Phụ kiện chuỗi đỡ lèo dây ACSR 240/39 mm2 | Chuỗi | 21 | XT4
Công trình: AMN.CT64DNOM - Các đoạn DZ 220, 110KV đấu nối vào NMNĐ Ô Môn | XT1_2008_0715O02-498 | 3.20.66.050.CHN.00.000 | Tạ chống rung dây chống sét TK 50 | Cái | 1 | XT4
Công trình: AMN.CT64DNOM - Các đoạn DZ 220, 110KV đấu nối vào NMNĐ Ô Môn | XT1_2007_0715O02-498 | 3.20.71.241.CHN.00.000 | Bộ đệm dây dẫn ACSR 240/39 mm2 | Bộ | 3 | XT4
Công trình: AMN.CT4CLCL2 - Cải tạo nâng cấp DZ 220KV Cai Lậy - Cao Lãnh | Lô2023-XT1-23092020-3BT_MT-162020DAILONG-THUHOI_10- | 3.15.28.149.VIE.00.000 | Dây chống sét Phlox 147 mm2 | Mét | 19 | XT4
Công trình: AMN.CT4PLCL2 - Cải tạo nâng cấp DZ 220KV Phú Lâm - Cai Lậy | XT1_2016_1216P09-601. | 3.15.28.334.VIE.00.000 | Dây nhôm ACSR 330/43 mm2 | Mét | 56 | XT4
Công trình: AMN.CT42LBBR - DZ 220 Long Bình-Bà Rịa | Lô2023-XT3-2007 trở về trước-XT1_0715M01-100 | 3.20.06.125.EUR.00.000 | Ống nối dây chống sét 19/9 (JXKAC 19x29) | Cái | 7 | XT4
Công trình: AMN.CT41PLHM - DZ 220 Phú Lâm-Hóc Môn 2 | Lô2023-XT3-2007 trở về trước-XT1_0715N02-169 | 3.20.65.943.VIE.00.000 | Tạ chống rung dây dẫn CR-5-25 | Cái | 18 | XT4
Công trình: AMN.CT40TNRG - DZ 220 Trà Nóc- Rạch Giá | XT1_2007_0715T04172/0 | 3.20.14.240.VIE.00.000 | Ống vá dây dẫn ACSR 240/32 | Cái | 50 | XT4
Công trình: AMN.CT24BRVT - DZ 220KV Bà Rịa -Vũng Tàu | XT1_2008_0715B10-187 | 3.10.90.009.CHN.00.000 | Phụ kiện chuỗi đỡ dây ACSR 477 MCM | Chuỗi | 2 | XT4
Công trình: AMN.CT24BRVT - DZ 220KV Bà Rịa -Vũng Tàu | XT1_2008_0715B10-188 | 3.10.90.232.CHN.00.000 | Phụ kiện chuỗi đỡ kép 110kV dây ACSR 477 MCM | Chuỗi | 1 | XT4
Công trình: AMN.CT24BRVT - DZ 220KV Bà Rịa -Vũng Tàu | XT1_2008_0715B10-188 | 3.10.90.410.CHN.00.000 | Phụ kiện chuỗi đỡ lèo dây ACSR 477 MCM | Chuỗi | 1 | XT4
Công trình: AMN.CT24BRVT - DZ 220KV Bà Rịa -Vũng Tàu | XT1_2008_0715B10-188 | 3.20.13.477.CHN.00.000 | Ống nối dây dẫn ACSR 477 MCM | Cái | 6 | XT4
Công trình: AMN.CT24BRVT - DZ 220KV Bà Rịa -Vũng Tàu | XT1_2008_0715B10-218 | 3.20.66.477.CHN.00.000 | Tạ chống rung dây dẫn ACSR 477 MCM | Cái | 11 | XT4
Công trình: AMN.CT74CBHM - DZ 220KV Cầu Bông - Hóc Môn | XT1_2014_0715C12-241 | 3.10.90.006.CHN.00.000 | Phụ kiện chuỗi đỡ dây ACSR 185/29 | Chuỗi | 12 | XT4
Công trình: AMN.CT74CBHM - DZ 220KV Cầu Bông - Hóc Môn | XT1_2014_0715C12-242 | 3.10.90.504.CHN.00.000 | Phụ kiện chuỗi néo 110kV dây ACSR 185/29 mm2 | Chuỗi | 6 | XT4
Công trình: AMN.CT74CBHM - DZ 220KV Cầu Bông - Hóc Môn | XT1_2014_1016C12-462 | 3.10.90.505.CHN.00.000 | Phụ kiện chuỗi néo 110kV dây ACSR 185/29 mm2(không khoá néo) | Chuỗi | 3 | XT4
Công trình: AMN.CT74CBHM - DZ 220KV Cầu Bông - Hóc Môn | XT1_2014_0715C12-243 | 3.20.13.185.CHN.00.000 | Ống nối dây dẫn ACSR 185/29 mm2 | Cái | 6 | XT4
Công trình: AMN.CT74CBHM - DZ 220KV Cầu Bông - Hóc Môn | XT1_2014_0715C12-243 | 3.20.61.060.CHN.00.000 | Khóa néo dây chống sét GSW 3/8" | Cái | 6 | XT4
Công trình: AMN.CT74CBDH - DZ 220KV Cầu Bông - Đức Hoà | Lô2023-XT3-2007 trở về trước-XT1_0815T10-351 | 3.20.61.060.CHN.00.000 | Khóa néo dây chống sét GSW 3/8" | Cái | 2 | XT4
Công trình: AMN.CT40RGKL - DZ 220KV RạchGiá-Kiên Lương | XT1_2007_0715117281/0 | 3.10.90.008.CHN.00.000 | Phụ kiện chuỗi đỡ dây ACSR 397,5 MCM | Chuỗi | 3 | XT4
Công trình: AMN.CT40RGKL - DZ 220KV RạchGiá-Kiên Lương | XT1_2007_0715117281/0 | 3.10.90.224.CHN.00.000 | Phụ kiện chuỗi đỡ kép 110kV dây ACSR 397,5 MCM | Chuỗi | 12 | XT4
Công trình: AMN.CT40RGKL - DZ 220KV RạchGiá-Kiên Lương | XT1_2007_0715117281/0 | 3.10.90.407.CHN.00.000 | Phụ kiện chuỗi đỡ lèo dây ACSR 397,5 MCM | Chuỗi | 4 | XT4
Công trình: AMN.CT40RGKL - DZ 220KV RạchGiá-Kiên Lương | XT1_2007_0715117280/0 | 3.20.13.397.CHN.00.000 | Ống nối dây dẫn ACSR 397,5 MCM | Cái | 4 | XT4
Công trình: AMN.CT40RGKL - DZ 220KV RạchGiá-Kiên Lương | XT1_2007_0715117280/0 | 3.20.14.397.CHN.00.000 | Ống vá dây dẫn ACSR 397,5 MCM | Cái | 20 | XT4
Công trình: AMN.CT40RGKL - DZ 220KV RạchGiá-Kiên Lương | Lô2023-XT3-2011-XT1_0715V51-229-836 | 3.20.66.073.CHN.00.000 | Tạ chống rung dây chống sét GSW 3/8" | Cái | 12 | XT4
Công trình: AMN.CT40RGKL - DZ 220KV RạchGiá-Kiên Lương | XT1_2007_0715117280/0 | 3.20.66.397.CHN.00.000 | Tạ chống rung dây dẫn ACSR 397,5 MCM | Cái | 26 | XT4
Công trình: AMN.CT40RGKL - DZ 220KV RạchGiá-Kiên Lương | XT1_2007_0715117280/0 | 3.20.71.397.CHN.00.000 | Bộ đệm dây dẫn ACSR 397,5 MCM | Bộ | 30 | XT4
Công trình: AMN.CT40RGKL - DZ 220KV RạchGiá-Kiên Lương | XT1_2007_0715117444/0 | 3.20.71.397.CHN.00.000 | Bộ đệm dây dẫn ACSR 397,5 MCM | Bộ | 1 | XT4
Công trình: AMN.CT4TDBTA - DZ 220KV Tân Uyên (TĐ.Bắc) - Thuận An & nối lưới | Lô2023-XT3-2013-XT1_0715S55-467 | 3.15.28.147.VIE.00.000 | Dây chống sét Pastel 147 mm2 | Mét | 2 | XT4
Công trình: AMN.CT4TDBTA - DZ 220KV Tân Uyên (TĐ.Bắc) - Thuận An & nối lưới | 021620166SP1T24-060-TH | 3.15.28.301.VIE.00.000 | Dây nhôm ACSR 300/39 mm2 | Mét | 6 | XT4
Công trình: AMN.CT74VLTV - DZ 220KV Vĩnh Long - Trà Vinh | Lô2023-XT3-2007 trở về trước-XT1_0715065KK200 | 3.10.90.011.CHN.00.000 | Phụ kiện chuỗi đỡ dây ACSR 240/32 | Chuỗi | 42 | XT4
Công trình: AMN.CT74VLTV - DZ 220KV Vĩnh Long - Trà Vinh | XT1_2013_0715V03-043 | 3.20.14.240.CHN.00.000 | Ống vá dây dẫn ACSR 240/32 | Cái | 9 | XT4
Công trình: AMN.CT18NBOM - DZ 500KV Nhà bè -Ô môn ( Đoạn Cai Lậy - Ômôn ) | Lô2023-XT3-2015-XT1_0915S55-375 | 3.10.90.916.SUI.00.000 | Vòng đẳng thế 182995-767 | Cái | 20 | XT4
Công trình: AMN.CT18NBOM - DZ 500KV Nhà bè -Ô môn ( Đoạn Cai Lậy - Ômôn ) | XT1_2007_0715N01-292 | 3.20.66.126.SUI.00.000 | Tạ chống rung dây chống sét 19-9 AWG | Cái | 1 | XT4
Công trình: AMN.CT18NBOM - DZ 500KV Nhà bè -Ô môn ( Đoạn Cai Lậy - Ômôn ) | Lô2023-XT3-2007 trở về trước-XT1_0715N02-279 | 3.20.70.238.SUI.00.000 | Mỏ phóng đơn 182 990-233 | Cái | 3 | XT4
Công trình: AMN.CT18NBOM - DZ 500KV Nhà bè -Ô môn ( Đoạn Cai Lậy - Ômôn ) | Lô2023-XT3-2007 trở về trước-XT1_0715N01-285 | 3.20.70.246.SUI.00.000 | Mỏ phóng đơn 182 995-256 | Cái | 3 | XT4
Công trình: AMN.CT18NBOM - DZ 500KV Nhà bè -Ô môn ( Đoạn Cai Lậy - Ômôn ) | Lô2023-XT3-2007 trở về trước-XT1_0715N01-180 | 3.20.70.247.SUI.00.000 | Mỏ phóng đơn 182 995-525 | Cái | 2 | XT4
Công trình: AMN.CT18NBOM - DZ 500KV Nhà bè -Ô môn ( Đoạn Cai Lậy - Ômôn ) | Lô2023-XT3-2007 trở về trước-XT1_0715N02-279 | 3.20.70.247.SUI.00.000 | Mỏ phóng đơn 182 995-525 | Cái | 4 | XT4
Công trình: AMN.CT8SMTDM2 - DZ 500KV Sông Mây - Tân Định Mạch 2 | Lô2023-XT3-2014-XT1_0715S05-107 | 3.10.90.828.CHN.00.000 | Vợt phóng điện đơn FJP-50B | Cái | 6 | XT4
Công trình: AMN.CT8SMTDM2 - DZ 500KV Sông Mây - Tân Định Mạch 2 | Lô2023-XT3-2014-XT1_0715S05-107 | 3.10.90.829.CHN.00.000 | Vợt phóng điện đơn FJP-50C | Cái | 9 | XT4
Công trình: AMN.CT8SMTDM2 - DZ 500KV Sông Mây - Tân Định Mạch 2 | Lô2023-XT3-2007 trở về trước-XT1_0715129482/0 | 3.20.70.476.CHN.00.000 | Mỏ phóng đơn ZH-16AA | Cái | 9 | XT4
Công trình: AMN.CT18NBOM2 - DZ 500kv NBe - O Mon ( NBè - CLậy ) | Lô2023-XT3-2007 trở về trước-XT1_0715N01-179 | 3.20.70.238.SUI.00.000 | Mỏ phóng đơn 182 990-233 | Cái | 20 | XT4
Công trình: AMN.CT18NBOM2 - DZ 500kv NBe - O Mon ( NBè - CLậy ) | Lô2023-XT3-2007 trở về trước-XT1_0715N02-169 | 3.20.70.238.SUI.00.000 | Mỏ phóng đơn 182 990-233 | Cái | 4 | XT4
Công trình: AMN.CT18NBOM2 - DZ 500kv NBe - O Mon ( NBè - CLậy ) | Lô2023-XT3-2007 trở về trước-XT1_0715N02-169 | 3.20.70.247.SUI.00.000 | Mỏ phóng đơn 182 995-525 | Cái | 4 | XT4
Công trình: AMN.CT18NBOM2 - DZ 500kv NBe - O Mon ( NBè - CLậy ) | Lô2023-XT3-2014-XT1_0715S05-107 | 3.20.70.247.SUI.00.000 | Mỏ phóng đơn 182 995-525 | Cái | 20 | XT4
Công trình: AMN.CT24TDHM - DZ220 KVThủ Đức -Hóc Môn | XT1_2007_0715T10-032 | 3.10.91.128.SVK.00.000 | Cụm bắt chuỗi đỡ 502KA70 | Cái | 6 | XT4
Công trình: AMN.CT24TDHM - DZ220 KVThủ Đức -Hóc Môn | Lô2023-XT3-2007 trở về trước-XT1_0715N01-179 | 3.20.70.219.SVK.00.000 | Mỏ phóng đơn 102114 | Cái | 5 | XT4
Công trình: AMN.CT40PMCL - Ddây 220Kv Phú Mỹ - Cát Lái | Lô2023-XT3-2016-XT1_0816L09-377 | 3.10.92.324.SUI.00.000 | Phụ kiện chuỗi đỡ dây GSW/EST 88 mm2 | Chuỗi | 1 | XT4
Công trình: AMN.CT13PLMT - Dz 110 Kv Phú Lâm Mỹ Tho | XT1_2007_0715P04-534 | 3.20.13.241.VIE.00.000 | Ống nối dây dẫn ACSR 240/39 | Cái | 2 | XT4
Công trình: AMN.CT14MTBT - Dz 220Kv Mỹ Tho - Bến Tre | Lô2023-XT3-2007 trở về trước-XT1_0715M01-100 | 3.20.06.087.CHN.00.000 | Ống nối dây chống sét GSW 88 | Cái | 2 | XT4
Công trình: AMN.CT14MTBT - Dz 220Kv Mỹ Tho - Bến Tre | XT1_2007_0715M01-101 | 3.20.14.185.CHN.00.000 | Ống vá dây dẫn ACSR 185/29 mm2 | Cái | 1 | XT4
Công trình: AMN.CT14MTBT - Dz 220Kv Mỹ Tho - Bến Tre | Lô2023-XT3-2007 trở về trước-XT1_0715M01-100 | 3.20.66.088.CHN.00.000 | Tạ chống rung dây chống sét GSW-88 | Cái | 4 | XT4
Công trình: AMN.CT22BLIE - Lưới ÔMôn - Trạm 220 KV Bạc Liêu | XT1_2007_0715B63-332 | 3.20.07.240.CHN.00.000 | Ống nối lèo dây dẫn ACSR 240/32 mm2 | Cái | 4 | XT4
Công trình: AMN.CT22VLON - Lưới ÔMôn - Trạm 220KV Vĩnh Long | XT1_2011_0715V52-259 | 3.20.31.240.CHN.00.000 | Kẹp song song dây ACSR 240 mm2 | Cái | 7 | XT4
Công trình: AMN.CT78CBONGM2 - Lắp máy biến áp thứ 2 TBA 500kV Cầu Bông | Lô2023-XT1-2017-78CBONGM2-192017LDCV&CA-P1-CV.A.8.1-1-HN | 3.15.33.660.VIE.00.B10 | Dây nhôm siêu nhiệt TAL 660 mm2 | Mét | 2.7 | XT4
Công trình: AMN.CT78CBONGM2 - Lắp máy biến áp thứ 2 TBA 500kV Cầu Bông | Lô2023-XT1-2017-78CBONGM2-192017LDCV&CA-P1-CV.A.8.1-1-HN 10- | 3.15.33.660.VIE.00.B10 | Dây nhôm siêu nhiệt TAL 660 mm2 | Mét | 2.7 | XT4
Công trình: AMN.CT78CBONGM2 - Lắp máy biến áp thứ 2 TBA 500kV Cầu Bông | Lô2023-XT1-2017-78CBONGM2-192017LDCV&CA-P1-CV.A.8.1-1-HN 11- | 3.15.33.660.VIE.00.B10 | Dây nhôm siêu nhiệt TAL 660 mm2 | Mét | 2.7 | XT4
Công trình: AMN.CT78CBONGM2 - Lắp máy biến áp thứ 2 TBA 500kV Cầu Bông | Lô2023-XT1-2017-78CBONGM2-192017LDCV&CA-P1-CV.A.8.1-1-HN 14- | 3.15.33.660.VIE.00.B10 | Dây nhôm siêu nhiệt TAL 660 mm2 | Mét | 2.7 | XT4
Công trình: AMN.CT78CBONGM2 - Lắp máy biến áp thứ 2 TBA 500kV Cầu Bông | Lô2023-XT1-2017-78CBONGM2-192017LDCV&CA-P1-CV.A.8.1-1-HN 17- | 3.15.33.660.VIE.00.B10 | Dây nhôm siêu nhiệt TAL 660 mm2 | Mét | 2.7 | XT4
Công trình: AMN.CT78CBONGM2 - Lắp máy biến áp thứ 2 TBA 500kV Cầu Bông | Lô2023-XT1-2017-78CBONGM2-192017LDCV&CA-P1-CV.A.8.1-1-HN 18&17 | 3.15.33.660.VIE.00.B10 | Dây nhôm siêu nhiệt TAL 660 mm2 | Mét | 1.2 | XT4
Công trình: AMN.CT78CBONGM2 - Lắp máy biến áp thứ 2 TBA 500kV Cầu Bông | Lô2023-XT1-2017-78CBONGM2-192017LDCV&CA-P1-CV.A.8.1-1-HN 18- | 3.15.33.660.VIE.00.B10 | Dây nhôm siêu nhiệt TAL 660 mm2 | Mét | 2.7 | XT4
Công trình: AMN.CT78CBONGM2 - Lắp máy biến áp thứ 2 TBA 500kV Cầu Bông | Lô2023-XT1-2017-78CBONGM2-192017LDCV&CA-P1-CV.A.8.1-1-HN 19- | 3.15.33.660.VIE.00.B10 | Dây nhôm siêu nhiệt TAL 660 mm2 | Mét | 3.3 | XT4
Công trình: AMN.CT78CBONGM2 - Lắp máy biến áp thứ 2 TBA 500kV Cầu Bông | Lô2023-XT1-2017-78CBONGM2-192017LDCV&CA-P1-CV.A.8.1-1-HN 23- | 3.15.33.660.VIE.00.B10 | Dây nhôm siêu nhiệt TAL 660 mm2 | Mét | 3.3 | XT4
Công trình: AMN.CT78CBONGM2 - Lắp máy biến áp thứ 2 TBA 500kV Cầu Bông | Lô2023-XT1-2017-78CBONGM2-192017LDCV&CA-P1-CV.A.8.1-1-HN 24- | 3.15.33.660.VIE.00.B10 | Dây nhôm siêu nhiệt TAL 660 mm2 | Mét | 3.3 | XT4
Công trình: AMN.CT78CBONGM2 - Lắp máy biến áp thứ 2 TBA 500kV Cầu Bông | Lô2023-XT1-2017-78CBONGM2-192017LDCV&CA-P1-CV.A.8.1-1-HN 25- | 3.15.33.660.VIE.00.B10 | Dây nhôm siêu nhiệt TAL 660 mm2 | Mét | 3.3 | XT4
Công trình: AMN.CT78CBONGM2 - Lắp máy biến áp thứ 2 TBA 500kV Cầu Bông | Lô2023-XT1-2017-78CBONGM2-192017LDCV&CA-P1-CV.A.8.1-1-HN 26- | 3.15.33.660.VIE.00.B10 | Dây nhôm siêu nhiệt TAL 660 mm2 | Mét | 3.3 | XT4
Công trình: AMN.CT78CBONGM2 - Lắp máy biến áp thứ 2 TBA 500kV Cầu Bông | Lô2023-XT1-2017-78CBONGM2-192017LDCV&CA-P1-CV.A.8.1-1-HN 28- | 3.15.33.660.VIE.00.B10 | Dây nhôm siêu nhiệt TAL 660 mm2 | Mét | 3.3 | XT4
Công trình: AMN.CT78CBONGM2 - Lắp máy biến áp thứ 2 TBA 500kV Cầu Bông | Lô2023-XT1-2017-78CBONGM2-192017LDCV&CA-P1-CV.A.8.1-1-HN 29- | 3.15.33.660.VIE.00.B10 | Dây nhôm siêu nhiệt TAL 660 mm2 | Mét | 45 | XT4
Công trình: AMN.CT78CBONGM2 - Lắp máy biến áp thứ 2 TBA 500kV Cầu Bông | Lô2023-XT1-2017-78CBONGM2-192017LDCV&CA-P1-CV.A.8.1-1-HN 30- | 3.15.33.660.VIE.00.B10 | Dây nhôm siêu nhiệt TAL 660 mm2 | Mét | 6.2 | XT4
Công trình: AMN.CT78CBONGM2 - Lắp máy biến áp thứ 2 TBA 500kV Cầu Bông | Lô2023-XT1-2017-78CBONGM2-192017LDCV&CA-P1-CV.A.8.1-1-HN 31- | 3.15.33.660.VIE.00.B10 | Dây nhôm siêu nhiệt TAL 660 mm2 | Mét | 6.2 | XT4
Công trình: AMN.CT78CBONGM2 - Lắp máy biến áp thứ 2 TBA 500kV Cầu Bông | Lô2023-XT1-2017-78CBONGM2-192017LDCV&CA-P1-CV.A.8.1-1-HN 32- | 3.15.33.660.VIE.00.B10 | Dây nhôm siêu nhiệt TAL 660 mm2 | Mét | 6.2 | XT4
Công trình: AMN.CT78CBONGM2 - Lắp máy biến áp thứ 2 TBA 500kV Cầu Bông | Lô2023-XT1-2017-78CBONGM2-192017LDCV&CA-P1-CV.A.8.1-1-HN 33- | 3.15.33.660.VIE.00.B10 | Dây nhôm siêu nhiệt TAL 660 mm2 | Mét | 6.2 | XT4
Công trình: AMN.CT78CBONGM2 - Lắp máy biến áp thứ 2 TBA 500kV Cầu Bông | Lô2023-XT1-2017-78CBONGM2-192017LDCV&CA-P1-CV.A.8.1-1-HN 34- | 3.15.33.660.VIE.00.B10 | Dây nhôm siêu nhiệt TAL 660 mm2 | Mét | 6.2 | XT4
Công trình: AMN.CT78CBONGM2 - Lắp máy biến áp thứ 2 TBA 500kV Cầu Bông | Lô2023-XT1-2017-78CBONGM2-192017LDCV&CA-P1-CV.A.8.1-1-HN 35- | 3.15.33.660.VIE.00.B10 | Dây nhôm siêu nhiệt TAL 660 mm2 | Mét | 1.25 | XT4
Công trình: AMN.CT78CBONGM2 - Lắp máy biến áp thứ 2 TBA 500kV Cầu Bông | Lô2023-XT1-2017-78CBONGM2-192017LDCV&CA-P1-CV.A.8.1-1-HN 36- | 3.15.33.660.VIE.00.B10 | Dây nhôm siêu nhiệt TAL 660 mm2 | Mét | 6.2 | XT4
Công trình: AMN.CT78CBONGM2 - Lắp máy biến áp thứ 2 TBA 500kV Cầu Bông | Lô2023-XT1-2017-78CBONGM2-192017LDCV&CA-P1-CV.A.8.1-1-HN 37- | 3.15.33.660.VIE.00.B10 | Dây nhôm siêu nhiệt TAL 660 mm2 | Mét | 6.2 | XT4
Công trình: AMN.CT78CBONGM2 - Lắp máy biến áp thứ 2 TBA 500kV Cầu Bông | Lô2023-XT1-2017-78CBONGM2-192017LDCV&CA-P1-CV.A.8.1-1-HN 4- | 3.15.33.660.VIE.00.B10 | Dây nhôm siêu nhiệt TAL 660 mm2 | Mét | 2.7 | XT4
Công trình: AMN.CT78CBONGM2 - Lắp máy biến áp thứ 2 TBA 500kV Cầu Bông | Lô2023-XT1-2017-78CBONGM2-192017LDCV&CA-P1-CV.A.8.1-1-HN 6- | 3.15.33.660.VIE.00.B10 | Dây nhôm siêu nhiệt TAL 660 mm2 | Mét | 2.7 | XT4
Công trình: AMN.CT78CBONGM2 - Lắp máy biến áp thứ 2 TBA 500kV Cầu Bông | Lô2023-XT1-2017-78CBONGM2-192017LDCV&CA-P1-CV.A.8.1-1-HN 8 | 3.15.33.660.VIE.00.B10 | Dây nhôm siêu nhiệt TAL 660 mm2 | Mét | 2.7 | XT4
Công trình: AMN.CT78CBONGM2 - Lắp máy biến áp thứ 2 TBA 500kV Cầu Bông | Lô2023-XT1-2017-78CBONGM2-192017LDCV&CA-P1-CV.A.8.1-1-HN 9- | 3.15.33.660.VIE.00.B10 | Dây nhôm siêu nhiệt TAL 660 mm2 | Mét | 2.7 | XT4
Công trình: AMN.CT78CBONGM2 - Lắp máy biến áp thứ 2 TBA 500kV Cầu Bông | Lô2023-XT1-2017-78CBONGM2-192017LDCV&CA-P1-CV.A.8.1-1_HN 3 | 3.15.33.660.VIE.00.B10 | Dây nhôm siêu nhiệt TAL 660 mm2 | Mét | 2.7 | XT4
Công trình: AMN.CT78CBONGM2 - Lắp máy biến áp thứ 2 TBA 500kV Cầu Bông | Lô2023-XT1-2017-78CBM2-618EVNNPT110417-PTC4.2-1 | 3.15.58.084.VIE.00.B10 | Cáp đồng chống nhiễu Cu/PVC-Sc 8*4 mm2 | Mét | 20 | XT4
Công trình: AMN.CT78CBONGM2 - Lắp máy biến áp thứ 2 TBA 500kV Cầu Bông | Lô2023-XT1-2017-78CBM2-618EVNNPT110417-PTC4.2-2- | 3.15.58.084.VIE.00.B10 | Cáp đồng chống nhiễu Cu/PVC-Sc 8*4 mm2 | Mét | 18 | XT4
Công trình: AMN.CT78CBONGM2 - Lắp máy biến áp thứ 2 TBA 500kV Cầu Bông | Lô2023-XT1-2017-78CBM2-618EVNNPT110417-PTC4.2-3 | 3.15.58.084.VIE.00.B10 | Cáp đồng chống nhiễu Cu/PVC-Sc 8*4 mm2 | Mét | 5.5 | XT4
Công trình: AMN.CT78CBONGM2 - Lắp máy biến áp thứ 2 TBA 500kV Cầu Bông | Lô2023-XT1-2017-78CBM2-618EVNNPT110417-PTC4.2-4 | 3.15.58.084.VIE.00.B10 | Cáp đồng chống nhiễu Cu/PVC-Sc 8*4 mm2 | Mét | 20 | XT4
Công trình: AMN.CT78CBONGM2 - Lắp máy biến áp thứ 2 TBA 500kV Cầu Bông | Lô2023-XT1-2017-78CBM2-618EVNNPT110417-PTC4.2-5 | 3.15.58.084.VIE.00.B10 | Cáp đồng chống nhiễu Cu/PVC-Sc 8*4 mm2 | Mét | 5.5 | XT4
Công trình: AMN.CT78CBONGM2 - Lắp máy biến áp thứ 2 TBA 500kV Cầu Bông | Lô2023-XT1-2017-78CBM2-618EVNNPT110417-PTC4.2-6 | 3.15.58.084.VIE.00.B10 | Cáp đồng chống nhiễu Cu/PVC-Sc 8*4 mm2 | Mét | 21 | XT4
Công trình: AMN.CT22VTAU - T 220KV Vũng Tàu | XT1_2011_0715V51-230-836 | 3.10.90.410.CHN.00.000 | Phụ kiện chuỗi đỡ lèo dây ACSR 477 MCM | Chuỗi | 4 | XT4
Công trình: AMN.CT22VTAU - T 220KV Vũng Tàu | Lô2023-XT3-2007 trở về trước-XT1_0715M01-100 | 3.20.66.073.CHN.00.000 | Tạ chống rung dây chống sét GSW 3/8" | Cái | 15 | XT4
Công trình: AMN.CT22VTAU - T 220KV Vũng Tàu | XT1_2011_0715V51-229-836 | 3.20.66.185.CHN.00.000 | Tạ chống rung dây dẫn ACSR 185/29 mm2 | Cái | 69 | XT4
Công trình: AMN.CT22VTAU - T 220KV Vũng Tàu | XT1_2011_0715V51-307T-953 | 5.16.00.132.CHN.00.000 | ắc quy Ni-cd 1,2V/300Ah | Bình | 168 | XT4
Công trình: AMN.CT22VTAU - T 220KV Vũng Tàu | XT1_2011_0715V51-305T-953-22VTau | 5.80.25.437.VIE.00.000 | Vỏ tủ điều khiển các loại | Cái | 2 | XT4
Công trình: AMN.CT22VTAU - T 220KV Vũng Tàu | XT1_2011_0715V51-307T-953 | 5.80.25.517.CHN.00.000 | Phụ kiện giá bắt ắc quy (AUX.045) | Bộ | 1 | XT4
Công trình: AMN.CT32CLAN - TBA 220Kv Cao Lãnh | XT1_2007_0715C56-040 | 3.20.66.240.CHN.00.000 | Tạ chống rung dây dẫn ACSR 240/32 | Cái | 7 | XT4
Công trình: AMN.CT3BT_MT - Thay dây siêu nhiệt đường dây 220kV Bến Tre-Mỹ Tho | Lô2023-XT1-2017-78CBONGM2-192017LDCV&CA-P1-CV.A.8.1-1-HN 29- | 3.15.28.314.INA.00.A05 | Dây nhôm ACCC 314 mm2 | Mét | 12.5 | XT4
Công trình: AMN.CT3BT_MT - Thay dây siêu nhiệt đường dây 220kV Bến Tre-Mỹ Tho | Lô2023-XT1-23092020-3BT_MT-162020DAILONG-1 | 3.15.28.314.INA.00.A05 | Dây nhôm ACCC 314 mm2 | Mét | 20 | XT4
Công trình: AMN.CT3BT_MT - Thay dây siêu nhiệt đường dây 220kV Bến Tre-Mỹ Tho | Lô2023-XT1-23092020-3BT_MT-162020DAILONG-10 | 3.15.28.314.INA.00.A05 | Dây nhôm ACCC 314 mm2 | Mét | 72.5 | XT4
Công trình: AMN.CT3BT_MT - Thay dây siêu nhiệt đường dây 220kV Bến Tre-Mỹ Tho | Lô2023-XT1-23092020-3BT_MT-162020DAILONG-11 | 3.15.28.314.INA.00.A05 | Dây nhôm ACCC 314 mm2 | Mét | 12.5 | XT4
Công trình: AMN.CT3BT_MT - Thay dây siêu nhiệt đường dây 220kV Bến Tre-Mỹ Tho | Lô2023-XT1-23092020-3BT_MT-162020DAILONG-12 | 3.15.28.314.INA.00.A05 | Dây nhôm ACCC 314 mm2 | Mét | 12.5 | XT4
Công trình: AMN.CT3BT_MT - Thay dây siêu nhiệt đường dây 220kV Bến Tre-Mỹ Tho | Lô2023-XT1-23092020-3BT_MT-162020DAILONG-13 | 3.15.28.314.INA.00.A05 | Dây nhôm ACCC 314 mm2 | Mét | 12.5 | XT4
Công trình: AMN.CT3BT_MT - Thay dây siêu nhiệt đường dây 220kV Bến Tre-Mỹ Tho | Lô2023-XT1-23092020-3BT_MT-162020DAILONG-14 | 3.15.28.314.INA.00.A05 | Dây nhôm ACCC 314 mm2 | Mét | 28 | XT4
Công trình: AMN.CT3BT_MT - Thay dây siêu nhiệt đường dây 220kV Bến Tre-Mỹ Tho | Lô2023-XT1-23092020-3BT_MT-162020DAILONG-2 | 3.15.28.314.INA.00.A05 | Dây nhôm ACCC 314 mm2 | Mét | 32 | XT4
Công trình: AMN.CT3BT_MT - Thay dây siêu nhiệt đường dây 220kV Bến Tre-Mỹ Tho | Lô2023-XT1-23092020-3BT_MT-162020DAILONG-3 | 3.15.28.314.INA.00.A05 | Dây nhôm ACCC 314 mm2 | Mét | 32 | XT4
Công trình: AMN.CT3BT_MT - Thay dây siêu nhiệt đường dây 220kV Bến Tre-Mỹ Tho | Lô2023-XT1-23092020-3BT_MT-162020DAILONG-4 | 3.15.28.314.INA.00.A05 | Dây nhôm ACCC 314 mm2 | Mét | 32 | XT4
Công trình: AMN.CT3BT_MT - Thay dây siêu nhiệt đường dây 220kV Bến Tre-Mỹ Tho | Lô2023-XT1-23092020-3BT_MT-162020DAILONG-6 | 3.15.28.314.INA.00.A05 | Dây nhôm ACCC 314 mm2 | Mét | 41.5 | XT4
Công trình: AMN.CT3BT_MT - Thay dây siêu nhiệt đường dây 220kV Bến Tre-Mỹ Tho | Lô2023-XT1-23092020-3BT_MT-162020DAILONG-7 | 3.15.28.314.INA.00.A05 | Dây nhôm ACCC 314 mm2 | Mét | 20 | XT4
Công trình: AMN.CT3BT_MT - Thay dây siêu nhiệt đường dây 220kV Bến Tre-Mỹ Tho | Lô2023-XT1-23092020-3BT_MT-162020DAILONG-8 | 3.15.28.314.INA.00.A05 | Dây nhôm ACCC 314 mm2 | Mét | 40 | XT4
Công trình: AMN.CT3BT_MT - Thay dây siêu nhiệt đường dây 220kV Bến Tre-Mỹ Tho | Lô2023-XT1-23092020-3BT_MT-162020DAILONG-9 | 3.15.28.314.INA.00.A05 | Dây nhôm ACCC 314 mm2 | Mét | 57 | XT4
Công trình: AMN.CT3BT_MT - Thay dây siêu nhiệt đường dây 220kV Bến Tre-Mỹ Tho | Lô2023-XT1-23092020-3BT_MT-162020DAILONG-5 | 3.15.33.611.INA.00.A05 | Dây dẫn điện siêu nhiệt lõi composite ACCC316 | Mét | 56 | XT4
Công trình: AMN.CT3BT_MT - Thay dây siêu nhiệt đường dây 220kV Bến Tre-Mỹ Tho | Lô2023-XT1-23092020-3BT_MT-162020DAILONG-THUHOI_1 | 3.15.33.611.INA.00.A05 | Dây dẫn điện siêu nhiệt lõi composite ACCC316 | Mét | 24 | XT4
Công trình: AMN.CT3BT_MT - Thay dây siêu nhiệt đường dây 220kV Bến Tre-Mỹ Tho | Lô2023-XT1-23092020-3BT_MT-162020DAILONG-THUHOI_11 | 3.15.33.611.INA.00.A05 | Dây dẫn điện siêu nhiệt lõi composite ACCC316 | Mét | 40 | XT4
Công trình: AMN.CT3BT_MT - Thay dây siêu nhiệt đường dây 220kV Bến Tre-Mỹ Tho | Lô2023-XT1-23092020-3BT_MT-162020DAILONG-THUHOI_12 | 3.15.33.611.INA.00.A05 | Dây dẫn điện siêu nhiệt lõi composite ACCC316 | Mét | 28 | XT4
Công trình: AMN.CT3BT_MT - Thay dây siêu nhiệt đường dây 220kV Bến Tre-Mỹ Tho | Lô2023-XT1-23092020-3BT_MT-162020DAILONG-THUHOI_13 | 3.15.33.611.INA.00.A05 | Dây dẫn điện siêu nhiệt lõi composite ACCC316 | Mét | 52 | XT4
Công trình: AMN.CT3BT_MT - Thay dây siêu nhiệt đường dây 220kV Bến Tre-Mỹ Tho | Lô2023-XT1-23092020-3BT_MT-162020DAILONG-THUHOI_14 | 3.15.33.611.INA.00.A05 | Dây dẫn điện siêu nhiệt lõi composite ACCC316 | Mét | 36 | XT4
Công trình: AMN.CT3BT_MT - Thay dây siêu nhiệt đường dây 220kV Bến Tre-Mỹ Tho | Lô2023-XT1-23092020-3BT_MT-162020DAILONG-THUHOI_15 | 3.15.33.611.INA.00.A05 | Dây dẫn điện siêu nhiệt lõi composite ACCC316 | Mét | 28 | XT4
Công trình: AMN.CT3BT_MT - Thay dây siêu nhiệt đường dây 220kV Bến Tre-Mỹ Tho | Lô2023-XT1-23092020-3BT_MT-162020DAILONG-THUHOI_16 | 3.15.33.611.INA.00.A05 | Dây dẫn điện siêu nhiệt lõi composite ACCC316 | Mét | 48 | XT4
Công trình: AMN.CT3BT_MT - Thay dây siêu nhiệt đường dây 220kV Bến Tre-Mỹ Tho | Lô2023-XT1-23092020-3BT_MT-162020DAILONG-THUHOI_17 | 3.15.33.611.INA.00.A05 | Dây dẫn điện siêu nhiệt lõi composite ACCC316 | Mét | 36 | XT4
Công trình: AMN.CT3BT_MT - Thay dây siêu nhiệt đường dây 220kV Bến Tre-Mỹ Tho | Lô2023-XT1-23092020-3BT_MT-162020DAILONG-THUHOI_18 | 3.15.33.611.INA.00.A05 | Dây dẫn điện siêu nhiệt lõi composite ACCC316 | Mét | 44 | XT4
Công trình: AMN.CT3BT_MT - Thay dây siêu nhiệt đường dây 220kV Bến Tre-Mỹ Tho | Lô2023-XT1-23092020-3BT_MT-162020DAILONG-THUHOI_19 | 3.15.33.611.INA.00.A05 | Dây dẫn điện siêu nhiệt lõi composite ACCC316 | Mét | 52 | XT4
Công trình: AMN.CT3BT_MT - Thay dây siêu nhiệt đường dây 220kV Bến Tre-Mỹ Tho | Lô2023-XT1-23092020-3BT_MT-162020DAILONG-THUHOI_2 | 3.15.33.611.INA.00.A05 | Dây dẫn điện siêu nhiệt lõi composite ACCC316 | Mét | 36 | XT4
Công trình: AMN.CT3BT_MT - Thay dây siêu nhiệt đường dây 220kV Bến Tre-Mỹ Tho | Lô2023-XT1-23092020-3BT_MT-162020DAILONG-THUHOI_20 | 3.15.33.611.INA.00.A05 | Dây dẫn điện siêu nhiệt lõi composite ACCC316 | Mét | 48 | XT4
Công trình: AMN.CT3BT_MT - Thay dây siêu nhiệt đường dây 220kV Bến Tre-Mỹ Tho | Lô2023-XT1-23092020-3BT_MT-162020DAILONG-THUHOI_21 | 3.15.33.611.INA.00.A05 | Dây dẫn điện siêu nhiệt lõi composite ACCC316 | Mét | 44 | XT4
Công trình: AMN.CT3BT_MT - Thay dây siêu nhiệt đường dây 220kV Bến Tre-Mỹ Tho | Lô2023-XT1-23092020-3BT_MT-162020DAILONG-THUHOI_22 | 3.15.33.611.INA.00.A05 | Dây dẫn điện siêu nhiệt lõi composite ACCC316 | Mét | 44 | XT4
Công trình: AMN.CT3BT_MT - Thay dây siêu nhiệt đường dây 220kV Bến Tre-Mỹ Tho | Lô2023-XT1-23092020-3BT_MT-162020DAILONG-THUHOI_23 | 3.15.33.611.INA.00.A05 | Dây dẫn điện siêu nhiệt lõi composite ACCC316 | Mét | 36 | XT4
Công trình: AMN.CT3BT_MT - Thay dây siêu nhiệt đường dây 220kV Bến Tre-Mỹ Tho | Lô2023-XT1-23092020-3BT_MT-162020DAILONG-THUHOI_3 | 3.15.33.611.INA.00.A05 | Dây dẫn điện siêu nhiệt lõi composite ACCC316 | Mét | 40 | XT4
Công trình: AMN.CT3BT_MT - Thay dây siêu nhiệt đường dây 220kV Bến Tre-Mỹ Tho | Lô2023-XT1-23092020-3BT_MT-162020DAILONG-THUHOI_4 | 3.15.33.611.INA.00.A05 | Dây dẫn điện siêu nhiệt lõi composite ACCC316 | Mét | 20 | XT4
Công trình: AMN.CT3BT_MT - Thay dây siêu nhiệt đường dây 220kV Bến Tre-Mỹ Tho | Lô2023-XT1-23092020-3BT_MT-162020DAILONG-THUHOI_5 | 3.15.33.611.INA.00.A05 | Dây dẫn điện siêu nhiệt lõi composite ACCC316 | Mét | 24 | XT4
Công trình: AMN.CT3BT_MT - Thay dây siêu nhiệt đường dây 220kV Bến Tre-Mỹ Tho | Lô2023-XT1-23092020-3BT_MT-162020DAILONG-THUHOI_6 | 3.15.33.611.INA.00.A05 | Dây dẫn điện siêu nhiệt lõi composite ACCC316 | Mét | 24 | XT4
Công trình: AMN.CT3BT_MT - Thay dây siêu nhiệt đường dây 220kV Bến Tre-Mỹ Tho | Lô2023-XT1-23092020-3BT_MT-162020DAILONG-THUHOI_7 | 3.15.33.611.INA.00.A05 | Dây dẫn điện siêu nhiệt lõi composite ACCC316 | Mét | 15 | XT4
Công trình: AMN.CT3BT_MT - Thay dây siêu nhiệt đường dây 220kV Bến Tre-Mỹ Tho | Lô2023-XT1-23092020-3BT_MT-162020DAILONG-THUHOI_8 | 3.15.33.611.INA.00.A05 | Dây dẫn điện siêu nhiệt lõi composite ACCC316 | Mét | 20 | XT4
Công trình: AMN.CT3BT_MT - Thay dây siêu nhiệt đường dây 220kV Bến Tre-Mỹ Tho | Lô2023-XT1-23092020-3BT_MT-162020DAILONG-THUHOI_9 | 3.15.33.611.INA.00.A05 | Dây dẫn điện siêu nhiệt lõi composite ACCC316 | Mét | 10 | XT4
Công trình: AMN.CT20CLAY - Tram 220 KV Cai Lậy | Lô2023-XT3-2007 trở về trước-XT1_0715M52-115 | 3.10.91.000.EUR.00.000 | Phụ kiện chuỗi đỡ dây dẫn | Chuỗi | 4 | XT4
Công trình: AMN.CT20CLAY - Tram 220 KV Cai Lậy | Lô2023-XT3-2013-XT1_0715C58-476 | 3.20.65.804.EUR.00.000 | Tạ chống rung dây chống sét | Cái | 18 | XT4
Công trình: AMN.CT21PLAM - Tram 220/110 KV Phú Lâm | Lô2023-XT1_2013_0715N50-165-HN78CBONGM2_7 | 3.15.54.210.VIE.00.000 | Cáp đồng chống nhiễu Cu/PVC-Sc 2*10 mm2 | Mét | 344 | XT4
Công trình: AMN.CT21PLAM - Tram 220/110 KV Phú Lâm | Lô2023-XT1_2007_0715087508/0-HN78CBONGM2_5 | 3.15.56.425.VIE.00.000 | Cáp đồng Cu/PVC 4*2,5 mm2 | Mét | 181 | XT4
Công trình: AMN.CT21PLAM - Tram 220/110 KV Phú Lâm | Lô2023-XT3-2007 trở về trước-XT1_0715087508/0 | 3.15.56.425.VIE.00.000 | Cáp đồng Cu/PVC 4*2,5 mm2 | Mét | 72 | XT4
Công trình: AMN.CT20RGIA - Tram 220KV Rạch Giá | Lô2023-XT1-2017-78CBM2-618EVNNPT110417-PTC4.2-2- | 3.15.58.273.VIE.00.B10 | Cáp đồng chống nhiễu Cu/PVC-Sc 27*2,5 mm2 | Mét | 8.5 | XT4
Công trình: AMN.CT20RGIA - Tram 220KV Rạch Giá | Lô2023-XT1_2007_0715091KK200-HN78CBONGM2-1 | 3.15.58.273.VIE.00.B10 | Cáp đồng chống nhiễu Cu/PVC-Sc 27*2,5 mm2 | Mét | 19 | XT4
Công trình: AMN.CT20RGIA - Tram 220KV Rạch Giá | Lô2023-XT1_2007_0715091KK200-HN78CBONGM2-10 | 3.15.58.273.VIE.00.B10 | Cáp đồng chống nhiễu Cu/PVC-Sc 27*2,5 mm2 | Mét | 20 | XT4
Công trình: AMN.CT20RGIA - Tram 220KV Rạch Giá | Lô2023-XT1_2007_0715091KK200-HN78CBONGM2-11 | 3.15.58.273.VIE.00.B10 | Cáp đồng chống nhiễu Cu/PVC-Sc 27*2,5 mm2 | Mét | 7.5 | XT4
Công trình: AMN.CT20RGIA - Tram 220KV Rạch Giá | Lô2023-XT1_2007_0715091KK200-HN78CBONGM2-13 | 3.15.58.273.VIE.00.B10 | Cáp đồng chống nhiễu Cu/PVC-Sc 27*2,5 mm2 | Mét | 29 | XT4
Công trình: AMN.CT20RGIA - Tram 220KV Rạch Giá | Lô2023-XT1_2007_0715091KK200-HN78CBONGM2-14 | 3.15.58.273.VIE.00.B10 | Cáp đồng chống nhiễu Cu/PVC-Sc 27*2,5 mm2 | Mét | 18 | XT4
Công trình: AMN.CT20RGIA - Tram 220KV Rạch Giá | Lô2023-XT1_2007_0715091KK200-HN78CBONGM2-15 | 3.15.58.273.VIE.00.B10 | Cáp đồng chống nhiễu Cu/PVC-Sc 27*2,5 mm2 | Mét | 10 | XT4
Công trình: AMN.CT20RGIA - Tram 220KV Rạch Giá | Lô2023-XT1_2007_0715091KK200-HN78CBONGM2-16 | 3.15.58.273.VIE.00.B10 | Cáp đồng chống nhiễu Cu/PVC-Sc 27*2,5 mm2 | Mét | 17 | XT4
Công trình: AMN.CT20RGIA - Tram 220KV Rạch Giá | Lô2023-XT1_2007_0715091KK200-HN78CBONGM2-17 | 3.15.58.273.VIE.00.B10 | Cáp đồng chống nhiễu Cu/PVC-Sc 27*2,5 mm2 | Mét | 38 | XT4
Công trình: AMN.CT20RGIA - Tram 220KV Rạch Giá | Lô2023-XT1_2007_0715091KK200-HN78CBONGM2-18 | 3.15.58.273.VIE.00.B10 | Cáp đồng chống nhiễu Cu/PVC-Sc 27*2,5 mm2 | Mét | 20 | XT4
Công trình: AMN.CT20RGIA - Tram 220KV Rạch Giá | Lô2023-XT1_2007_0715091KK200-HN78CBONGM2-2 | 3.15.58.273.VIE.00.B10 | Cáp đồng chống nhiễu Cu/PVC-Sc 27*2,5 mm2 | Mét | 16 | XT4
Công trình: AMN.CT20RGIA - Tram 220KV Rạch Giá | Lô2023-XT1_2007_0715091KK200-HN78CBONGM2-3 | 3.15.58.273.VIE.00.B10 | Cáp đồng chống nhiễu Cu/PVC-Sc 27*2,5 mm2 | Mét | 31 | XT4
Công trình: AMN.CT20RGIA - Tram 220KV Rạch Giá | Lô2023-XT1_2007_0715091KK200-HN78CBONGM2-4 | 3.15.58.273.VIE.00.B10 | Cáp đồng chống nhiễu Cu/PVC-Sc 27*2,5 mm2 | Mét | 17.5 | XT4
Công trình: AMN.CT20RGIA - Tram 220KV Rạch Giá | Lô2023-XT1_2007_0715091KK200-HN78CBONGM2-5 | 3.15.58.273.VIE.00.B10 | Cáp đồng chống nhiễu Cu/PVC-Sc 27*2,5 mm2 | Mét | 56 | XT4
Công trình: AMN.CT20RGIA - Tram 220KV Rạch Giá | Lô2023-XT1_2007_0715091KK200-HN78CBONGM2-6 | 3.15.58.273.VIE.00.B10 | Cáp đồng chống nhiễu Cu/PVC-Sc 27*2,5 mm2 | Mét | 19 | XT4
Công trình: AMN.CT20RGIA - Tram 220KV Rạch Giá | Lô2023-XT1_2007_0715091KK200-HN78CBONGM2-7 | 3.15.58.273.VIE.00.B10 | Cáp đồng chống nhiễu Cu/PVC-Sc 27*2,5 mm2 | Mét | 6 | XT4
Công trình: AMN.CT20RGIA - Tram 220KV Rạch Giá | Lô2023-XT1_2007_0715091KK200-HN78CBONGM2-8 | 3.15.58.273.VIE.00.B10 | Cáp đồng chống nhiễu Cu/PVC-Sc 27*2,5 mm2 | Mét | 6.5 | XT4
Công trình: AMN.CT20RGIA - Tram 220KV Rạch Giá | Lô2023-XT1_2007_0715091KK200-HN78CBONGM2-9 | 3.15.58.273.VIE.00.B10 | Cáp đồng chống nhiễu Cu/PVC-Sc 27*2,5 mm2 | Mét | 17 | XT4
Công trình: AMN.CT52MPHU - Trạm 220KV Mỹ Phước | Lô2023-XT3-2007 trở về trước-XT1_0715116773/0 | 3.10.92.302.IND.00.000 | Phụ kiện chuỗi đỡ dây GSW 50 | Chuỗi | 6 | XT4
Công trình: AMN.CT52MPHU - Trạm 220KV Mỹ Phước | XT1_2007_0715M52-115 | 3.20.83.185.IND.00.000 | Đầu cốt nhôm dây ACSR 185 mm2 | Cái | 10 | XT4
Công trình: AMN.CT21PLMR - Trạm 220KV Phú Lâm Mở rộng. | Lô2023-XT1_2007_0715087508/0-HN78CBONGM2_1 | 3.15.56.425.VIE.00.B10 | Cáp đồng Cu/PVC 4*2,5 mm2 | Mét | 8.5 | XT4
Công trình: AMN.CT21PLMR - Trạm 220KV Phú Lâm Mở rộng. | Lô2023-XT1_2007_0715087508/0-HN78CBONGM2_10 | 3.15.56.425.VIE.00.B10 | Cáp đồng Cu/PVC 4*2,5 mm2 | Mét | 11 | XT4
Công trình: AMN.CT21PLMR - Trạm 220KV Phú Lâm Mở rộng. | Lô2023-XT1_2007_0715087508/0-HN78CBONGM2_11 | 3.15.56.425.VIE.00.B10 | Cáp đồng Cu/PVC 4*2,5 mm2 | Mét | 19 | XT4
Công trình: AMN.CT21PLMR - Trạm 220KV Phú Lâm Mở rộng. | Lô2023-XT1_2007_0715087508/0-HN78CBONGM2_12 | 3.15.56.425.VIE.00.B10 | Cáp đồng Cu/PVC 4*2,5 mm2 | Mét | 31 | XT4
Công trình: AMN.CT21PLMR - Trạm 220KV Phú Lâm Mở rộng. | Lô2023-XT1_2007_0715087508/0-HN78CBONGM2_13 | 3.15.56.425.VIE.00.B10 | Cáp đồng Cu/PVC 4*2,5 mm2 | Mét | 56 | XT4
Công trình: AMN.CT21PLMR - Trạm 220KV Phú Lâm Mở rộng. | Lô2023-XT1_2007_0715087508/0-HN78CBONGM2_14 | 3.15.56.425.VIE.00.B10 | Cáp đồng Cu/PVC 4*2,5 mm2 | Mét | 26 | XT4
Công trình: AMN.CT21PLMR - Trạm 220KV Phú Lâm Mở rộng. | Lô2023-XT1_2007_0715087508/0-HN78CBONGM2_15 | 3.15.56.425.VIE.00.B10 | Cáp đồng Cu/PVC 4*2,5 mm2 | Mét | 32 | XT4
Công trình: AMN.CT21PLMR - Trạm 220KV Phú Lâm Mở rộng. | Lô2023-XT1_2007_0715087508/0-HN78CBONGM2_16 | 3.15.56.425.VIE.00.B10 | Cáp đồng Cu/PVC 4*2,5 mm2 | Mét | 30 | XT4
Công trình: AMN.CT21PLMR - Trạm 220KV Phú Lâm Mở rộng. | Lô2023-XT1_2007_0715087508/0-HN78CBONGM2_17 | 3.15.56.425.VIE.00.B10 | Cáp đồng Cu/PVC 4*2,5 mm2 | Mét | 82 | XT4
Công trình: AMN.CT21PLMR - Trạm 220KV Phú Lâm Mở rộng. | Lô2023-XT1_2007_0715087508/0-HN78CBONGM2_18 | 3.15.56.425.VIE.00.B10 | Cáp đồng Cu/PVC 4*2,5 mm2 | Mét | 54 | XT4
Công trình: AMN.CT21PLMR - Trạm 220KV Phú Lâm Mở rộng. | Lô2023-XT1_2007_0715087508/0-HN78CBONGM2_19 | 3.15.56.425.VIE.00.B10 | Cáp đồng Cu/PVC 4*2,5 mm2 | Mét | 73 | XT4
Công trình: AMN.CT21PLMR - Trạm 220KV Phú Lâm Mở rộng. | Lô2023-XT1_2007_0715087508/0-HN78CBONGM2_2 | 3.15.56.425.VIE.00.B10 | Cáp đồng Cu/PVC 4*2,5 mm2 | Mét | 10 | XT4
Công trình: AMN.CT21PLMR - Trạm 220KV Phú Lâm Mở rộng. | Lô2023-XT1_2007_0715087508/0-HN78CBONGM2_20 | 3.15.56.425.VIE.00.B10 | Cáp đồng Cu/PVC 4*2,5 mm2 | Mét | 12 | XT4
Công trình: AMN.CT21PLMR - Trạm 220KV Phú Lâm Mở rộng. | Lô2023-XT1_2007_0715087508/0-HN78CBONGM2_21 | 3.15.56.425.VIE.00.B10 | Cáp đồng Cu/PVC 4*2,5 mm2 | Mét | 14 | XT4
Công trình: AMN.CT21PLMR - Trạm 220KV Phú Lâm Mở rộng. | Lô2023-XT1_2007_0715087508/0-HN78CBONGM2_22 | 3.15.56.425.VIE.00.B10 | Cáp đồng Cu/PVC 4*2,5 mm2 | Mét | 27 | XT4
Công trình: AMN.CT21PLMR - Trạm 220KV Phú Lâm Mở rộng. | Lô2023-XT1_2007_0715087508/0-HN78CBONGM2_3 | 3.15.56.425.VIE.00.B10 | Cáp đồng Cu/PVC 4*2,5 mm2 | Mét | 25 | XT4
Công trình: AMN.CT21PLMR - Trạm 220KV Phú Lâm Mở rộng. | Lô2023-XT1_2007_0715087508/0-HN78CBONGM2_4 | 3.15.56.425.VIE.00.B10 | Cáp đồng Cu/PVC 4*2,5 mm2 | Mét | 20 | XT4
Công trình: AMN.CT21PLMR - Trạm 220KV Phú Lâm Mở rộng. | Lô2023-XT1_2007_0715087508/0-HN78CBONGM2_6 | 3.15.56.425.VIE.00.B10 | Cáp đồng Cu/PVC 4*2,5 mm2 | Mét | 21 | XT4
Công trình: AMN.CT21PLMR - Trạm 220KV Phú Lâm Mở rộng. | Lô2023-XT1_2007_0715087508/0-HN78CBONGM2_7 | 3.15.56.425.VIE.00.B10 | Cáp đồng Cu/PVC 4*2,5 mm2 | Mét | 14 | XT4
Công trình: AMN.CT21PLMR - Trạm 220KV Phú Lâm Mở rộng. | Lô2023-XT1_2007_0715087508/0-HN78CBONGM2_8 | 3.15.56.425.VIE.00.B10 | Cáp đồng Cu/PVC 4*2,5 mm2 | Mét | 30 | XT4
Công trình: AMN.CT21PLMR - Trạm 220KV Phú Lâm Mở rộng. | Lô2023-XT1_2007_0715087508/0-HN78CBONGM2_9 | 3.15.56.425.VIE.00.B10 | Cáp đồng Cu/PVC 4*2,5 mm2 | Mét | 12 | XT4
Công trình: AMN.CT21PLMR - Trạm 220KV Phú Lâm Mở rộng. | Lô2023-XT3-2016-XT1_1216L09-588 | 3.15.56.425.VIE.00.B10 | Cáp đồng Cu/PVC 4*2,5 mm2 | Mét | 9.5 | XT4
Công trình: AMN.CT32PLON - Trạm 220KV Phước Long ( or Bình Long ) | XT1_2007_0715B61-508 | 8.75.90.000.FRA.00.000 | Bộ nạp khí SF6 dùng cho máy cắt | Bộ | 1 | XT4
Công trình: AMN.CT42STRA - Trạm 220KV Sóc Trăng | Lô2023-XT3-2007 trở về trước-XT1_0715C54-124T | 3.20.66.052.CHN.00.000 | Tạ chống rung dây cáp quang OPGW-50 | Cái | 4 | XT4
Công trình: AMN.CT22TNOT - Trạm 220KV Thốt Nốt ( Tách ra từ lưới Ômôn ) | XT1_2008_0715T65-076 | 3.20.66.052.CHN.00.000 | Tạ chống rung dây cáp quang OPGW-50 | Cái | 2 | XT4
Công trình: AMN.CT22TNOT - Trạm 220KV Thốt Nốt ( Tách ra từ lưới Ômôn ) | XT1_2008_0715T65-235 | 3.94.01.038.CHN.00.000 | Hộp nối cáp quang ADSS/OPGW | Cái | 3 | XT4
Công trình: AMN.CT72XLOC - Trạm 220KV Xuân Lộc & Đấu Nối | XT1_2009_0715X50-450 | 3.10.88.757.CHN.00.000 | Chuỗi đỡ dây cáp quang ADSS-110 | Chuỗi | 26 | XT4
Công trình: AMN.CT72XLOC - Trạm 220KV Xuân Lộc & Đấu Nối | XT1_2009_0715X50-450 | 3.10.89.660.CHN.00.000 | Chuỗi néo dây cáp quang ADSS | Chuỗi | 26 | XT4
Công trình: AMN.CT72XLOC - Trạm 220KV Xuân Lộc & Đấu Nối | XT1_2009_0715X50-450 | 3.20.29.535.CHN.00.000 | Kẹp định vị dây ADSS-110 | Cái | 30 | XT4
Công trình: AMN.CT72XLOC - Trạm 220KV Xuân Lộc & Đấu Nối | Lô2023-XT3-2007 trở về trước-XT1_0715085KK200 | 3.20.66.242.CHN.00.000 | Tạ chống rung dây dẫn ACSR 240/39 | Cái | 51 | XT4
Công trình: AMN.CT72XLOC - Trạm 220KV Xuân Lộc & Đấu Nối | XT1_2009_0715X50-450 | 3.20.71.110.CHN.00.000 | Bộ đệm dây dẫn ADSS-110 | Bộ | 16 | XT4
Công trình: AMN.CT72DHOA - Trạm 220KV Đức Hòa | XT1_2013_0715D63-034 | 3.20.14.240.KOR.00.000 | Ống vá dây dẫn ACSR 240/32 | Cái | 1 | XT4
Công trình: AMN.CT72DHOA - Trạm 220KV Đức Hòa | XT1_2013_0715D63-034 | 3.20.66.240.KOR.00.000 | Tạ chống rung dây dẫn ACSR 240/32 | Cái | 36 | XT4
Công trình: AMN.CT22MTHO - Trạm 220Kv Mỹ Tho | XT1_2007_0715M50-326 | 3.20.50.511.AUT.00.000 | Vòng treo 210kN | Cái | 3 | XT4
Công trình: AMN.CT12NSGO - Trạm 220Kv Nam Sài Gòn | XT1_2013_0715N50-076 | 3.10.88.483.IND.00.000 | Chuỗi đỡ đơn 220kV 1 dây ACSR 1750 MCM | Chuỗi | 4 | XT4
Công trình: AMN.CT12NSGO - Trạm 220Kv Nam Sài Gòn | XT1_2013_0715N50-086 | 3.10.90.018.IND.00.000 | Phụ kiện chuỗi đỡ dây ACSR 666 MCM | Chuỗi | 3 | XT4
Công trình: AMN.CT12NSGO - Trạm 220Kv Nam Sài Gòn | XT1_2013_0715N50-085 | 3.10.90.647.IND.00.000 | Phụ kiện chuỗi néo kép dây ACSR 666 MCM | Chuỗi | 3 | XT4
Công trình: AMN.CT12NSGO - Trạm 220Kv Nam Sài Gòn | Lô2023-XT1_2007_0715091KK200-HN78CBONGM2-12 | 3.15.58.243.VIE.00.B10 | Cáp đồng chống nhiễu Cu/PVC-Sc 24*2,5 mm2 | Mét | 6.7 | XT4
Công trình: AMN.CT12NSGO - Trạm 220Kv Nam Sài Gòn | Lô2023-XT1_2013_0715N50-165-HN78CBONGM2_ | 3.15.58.243.VIE.00.B10 | Cáp đồng chống nhiễu Cu/PVC-Sc 24*2,5 mm2 | Mét | 33 | XT4
Công trình: AMN.CT12NSGO - Trạm 220Kv Nam Sài Gòn | Lô2023-XT1_2013_0715N50-165-HN78CBONGM2_1 | 3.15.58.243.VIE.00.B10 | Cáp đồng chống nhiễu Cu/PVC-Sc 24*2,5 mm2 | Mét | 20 | XT4
Công trình: AMN.CT12NSGO - Trạm 220Kv Nam Sài Gòn | Lô2023-XT1_2013_0715N50-165-HN78CBONGM2_10 | 3.15.58.243.VIE.00.B10 | Cáp đồng chống nhiễu Cu/PVC-Sc 24*2,5 mm2 | Mét | 17.8 | XT4
Công trình: AMN.CT12NSGO - Trạm 220Kv Nam Sài Gòn | Lô2023-XT1_2013_0715N50-165-HN78CBONGM2_11 | 3.15.58.243.VIE.00.B10 | Cáp đồng chống nhiễu Cu/PVC-Sc 24*2,5 mm2 | Mét | 35 | XT4
Công trình: AMN.CT12NSGO - Trạm 220Kv Nam Sài Gòn | Lô2023-XT1_2013_0715N50-165-HN78CBONGM2_12 | 3.15.58.243.VIE.00.B10 | Cáp đồng chống nhiễu Cu/PVC-Sc 24*2,5 mm2 | Mét | 90 | XT4
Công trình: AMN.CT12NSGO - Trạm 220Kv Nam Sài Gòn | Lô2023-XT1_2013_0715N50-165-HN78CBONGM2_13 | 3.15.58.243.VIE.00.B10 | Cáp đồng chống nhiễu Cu/PVC-Sc 24*2,5 mm2 | Mét | 9 | XT4
Công trình: AMN.CT12NSGO - Trạm 220Kv Nam Sài Gòn | Lô2023-XT1_2013_0715N50-165-HN78CBONGM2_14 | 3.15.58.243.VIE.00.B10 | Cáp đồng chống nhiễu Cu/PVC-Sc 24*2,5 mm2 | Mét | 8.5 | XT4
Công trình: AMN.CT12NSGO - Trạm 220Kv Nam Sài Gòn | Lô2023-XT1_2013_0715N50-165-HN78CBONGM2_15 | 3.15.58.243.VIE.00.B10 | Cáp đồng chống nhiễu Cu/PVC-Sc 24*2,5 mm2 | Mét | 10 | XT4
Công trình: AMN.CT12NSGO - Trạm 220Kv Nam Sài Gòn | Lô2023-XT1_2013_0715N50-165-HN78CBONGM2_16 | 3.15.58.243.VIE.00.B10 | Cáp đồng chống nhiễu Cu/PVC-Sc 24*2,5 mm2 | Mét | 17.5 | XT4
Công trình: AMN.CT12NSGO - Trạm 220Kv Nam Sài Gòn | Lô2023-XT1_2013_0715N50-165-HN78CBONGM2_17 | 3.15.58.243.VIE.00.B10 | Cáp đồng chống nhiễu Cu/PVC-Sc 24*2,5 mm2 | Mét | 17 | XT4
Công trình: AMN.CT12NSGO - Trạm 220Kv Nam Sài Gòn | Lô2023-XT1_2013_0715N50-165-HN78CBONGM2_18 | 3.15.58.243.VIE.00.B10 | Cáp đồng chống nhiễu Cu/PVC-Sc 24*2,5 mm2 | Mét | 23 | XT4
Công trình: AMN.CT12NSGO - Trạm 220Kv Nam Sài Gòn | Lô2023-XT1_2013_0715N50-165-HN78CBONGM2_19 | 3.15.58.243.VIE.00.B10 | Cáp đồng chống nhiễu Cu/PVC-Sc 24*2,5 mm2 | Mét | 19 | XT4
Công trình: AMN.CT12NSGO - Trạm 220Kv Nam Sài Gòn | Lô2023-XT1_2013_0715N50-165-HN78CBONGM2_2 | 3.15.58.243.VIE.00.B10 | Cáp đồng chống nhiễu Cu/PVC-Sc 24*2,5 mm2 | Mét | 34 | XT4
Công trình: AMN.CT12NSGO - Trạm 220Kv Nam Sài Gòn | Lô2023-XT1_2013_0715N50-165-HN78CBONGM2_20 | 3.15.58.243.VIE.00.B10 | Cáp đồng chống nhiễu Cu/PVC-Sc 24*2,5 mm2 | Mét | 10 | XT4
Công trình: AMN.CT12NSGO - Trạm 220Kv Nam Sài Gòn | Lô2023-XT1_2013_0715N50-165-HN78CBONGM2_21 | 3.15.58.243.VIE.00.B10 | Cáp đồng chống nhiễu Cu/PVC-Sc 24*2,5 mm2 | Mét | 16 | XT4
Công trình: AMN.CT12NSGO - Trạm 220Kv Nam Sài Gòn | Lô2023-XT1_2013_0715N50-165-HN78CBONGM2_22 | 3.15.58.243.VIE.00.B10 | Cáp đồng chống nhiễu Cu/PVC-Sc 24*2,5 mm2 | Mét | 13 | XT4
Công trình: AMN.CT12NSGO - Trạm 220Kv Nam Sài Gòn | Lô2023-XT1_2013_0715N50-165-HN78CBONGM2_23 | 3.15.58.243.VIE.00.B10 | Cáp đồng chống nhiễu Cu/PVC-Sc 24*2,5 mm2 | Mét | 20 | XT4
Công trình: AMN.CT12NSGO - Trạm 220Kv Nam Sài Gòn | Lô2023-XT1_2013_0715N50-165-HN78CBONGM2_24 | 3.15.58.243.VIE.00.B10 | Cáp đồng chống nhiễu Cu/PVC-Sc 24*2,5 mm2 | Mét | 22 | XT4
Công trình: AMN.CT12NSGO - Trạm 220Kv Nam Sài Gòn | Lô2023-XT1_2013_0715N50-165-HN78CBONGM2_25 | 3.15.58.243.VIE.00.B10 | Cáp đồng chống nhiễu Cu/PVC-Sc 24*2,5 mm2 | Mét | 25 | XT4
Công trình: AMN.CT12NSGO - Trạm 220Kv Nam Sài Gòn | Lô2023-XT1_2013_0715N50-165-HN78CBONGM2_26 | 3.15.58.243.VIE.00.B10 | Cáp đồng chống nhiễu Cu/PVC-Sc 24*2,5 mm2 | Mét | 26 | XT4
Công trình: AMN.CT12NSGO - Trạm 220Kv Nam Sài Gòn | Lô2023-XT1_2013_0715N50-165-HN78CBONGM2_27 | 3.15.58.243.VIE.00.B10 | Cáp đồng chống nhiễu Cu/PVC-Sc 24*2,5 mm2 | Mét | 57 | XT4
Công trình: AMN.CT12NSGO - Trạm 220Kv Nam Sài Gòn | Lô2023-XT1_2013_0715N50-165-HN78CBONGM2_28 | 3.15.58.243.VIE.00.B10 | Cáp đồng chống nhiễu Cu/PVC-Sc 24*2,5 mm2 | Mét | 36 | XT4
Công trình: AMN.CT12NSGO - Trạm 220Kv Nam Sài Gòn | Lô2023-XT1_2013_0715N50-165-HN78CBONGM2_29 | 3.15.58.243.VIE.00.B10 | Cáp đồng chống nhiễu Cu/PVC-Sc 24*2,5 mm2 | Mét | 89 | XT4
Công trình: AMN.CT12NSGO - Trạm 220Kv Nam Sài Gòn | Lô2023-XT1_2013_0715N50-165-HN78CBONGM2_3 | 3.15.58.243.VIE.00.B10 | Cáp đồng chống nhiễu Cu/PVC-Sc 24*2,5 mm2 | Mét | 36 | XT4
Công trình: AMN.CT12NSGO - Trạm 220Kv Nam Sài Gòn | Lô2023-XT1_2013_0715N50-165-HN78CBONGM2_30 | 3.15.58.243.VIE.00.B10 | Cáp đồng chống nhiễu Cu/PVC-Sc 24*2,5 mm2 | Mét | 88 | XT4
Công trình: AMN.CT12NSGO - Trạm 220Kv Nam Sài Gòn | Lô2023-XT1_2013_0715N50-165-HN78CBONGM2_31 | 3.15.58.243.VIE.00.B10 | Cáp đồng chống nhiễu Cu/PVC-Sc 24*2,5 mm2 | Mét | 60 | XT4
Công trình: AMN.CT12NSGO - Trạm 220Kv Nam Sài Gòn | Lô2023-XT1_2013_0715N50-165-HN78CBONGM2_4 | 3.15.58.243.VIE.00.B10 | Cáp đồng chống nhiễu Cu/PVC-Sc 24*2,5 mm2 | Mét | 25 | XT4
Công trình: AMN.CT12NSGO - Trạm 220Kv Nam Sài Gòn | Lô2023-XT1_2013_0715N50-165-HN78CBONGM2_5 | 3.15.58.243.VIE.00.B10 | Cáp đồng chống nhiễu Cu/PVC-Sc 24*2,5 mm2 | Mét | 36 | XT4
Công trình: AMN.CT12NSGO - Trạm 220Kv Nam Sài Gòn | Lô2023-XT1_2013_0715N50-165-HN78CBONGM2_8 | 3.15.58.243.VIE.00.B10 | Cáp đồng chống nhiễu Cu/PVC-Sc 24*2,5 mm2 | Mét | 8.5 | XT4
Công trình: AMN.CT12NSGO - Trạm 220Kv Nam Sài Gòn | Lô2023-XT1_2013_0715N50-165-HN78CBONGM2_9 | 3.15.58.243.VIE.00.B10 | Cáp đồng chống nhiễu Cu/PVC-Sc 24*2,5 mm2 | Mét | 28 | XT4
Công trình: AMN.CT12NSGO - Trạm 220Kv Nam Sài Gòn | XT1_2013_0715N50-090 | 3.94.01.000.CHN.00.000 | Hộp nối cáp quang | Cái | 3 | XT4
Công trình: AMN.CT32TBAN - Trạm 220Kv Trảng Bàng | Lô2023-XT3-2013-XT1_0715C58-259T | 3.94.01.411.IND.00.000 | Hộp đầu cuối cáp quang loại 1x12 sợi | Cái | 1 | XT4
Công trình: AMN.CT32CMAU - Trạm 220kv Cà Mau | Lô2023-XT1_2007_0715C54-536-HN78CBONGM2-1 | 3.15.58.123.VIE.00.B10 | Cáp đồng chống nhiễu Cu/PVC-Sc 12*2,5 mm2 | Mét | 17 | XT4
Công trình: AMN.CT32CMAU - Trạm 220kv Cà Mau | Lô2023-XT1_2007_0715C54-536-HN78CBONGM2-10 | 3.15.58.123.VIE.00.B10 | Cáp đồng chống nhiễu Cu/PVC-Sc 12*2,5 mm2 | Mét | 28 | XT4
Công trình: AMN.CT32CMAU - Trạm 220kv Cà Mau | Lô2023-XT1_2007_0715C54-536-HN78CBONGM2-11 | 3.15.58.123.VIE.00.B10 | Cáp đồng chống nhiễu Cu/PVC-Sc 12*2,5 mm2 | Mét | 26.5 | XT4
Công trình: AMN.CT32CMAU - Trạm 220kv Cà Mau | Lô2023-XT1_2007_0715C54-536-HN78CBONGM2-12 | 3.15.58.123.VIE.00.B10 | Cáp đồng chống nhiễu Cu/PVC-Sc 12*2,5 mm2 | Mét | 11 | XT4
Công trình: AMN.CT32CMAU - Trạm 220kv Cà Mau | Lô2023-XT1_2007_0715C54-536-HN78CBONGM2-13 | 3.15.58.123.VIE.00.B10 | Cáp đồng chống nhiễu Cu/PVC-Sc 12*2,5 mm2 | Mét | 29 | XT4
Công trình: AMN.CT32CMAU - Trạm 220kv Cà Mau | Lô2023-XT1_2007_0715C54-536-HN78CBONGM2-14 | 3.15.58.123.VIE.00.B10 | Cáp đồng chống nhiễu Cu/PVC-Sc 12*2,5 mm2 | Mét | 65 | XT4
Công trình: AMN.CT32CMAU - Trạm 220kv Cà Mau | Lô2023-XT1_2007_0715C54-536-HN78CBONGM2-15 | 3.15.58.123.VIE.00.B10 | Cáp đồng chống nhiễu Cu/PVC-Sc 12*2,5 mm2 | Mét | 30 | XT4
Công trình: AMN.CT32CMAU - Trạm 220kv Cà Mau | Lô2023-XT1_2007_0715C54-536-HN78CBONGM2-16 | 3.15.58.123.VIE.00.B10 | Cáp đồng chống nhiễu Cu/PVC-Sc 12*2,5 mm2 | Mét | 72.5 | XT4
Công trình: AMN.CT32CMAU - Trạm 220kv Cà Mau | Lô2023-XT1_2007_0715C54-536-HN78CBONGM2-17 | 3.15.58.123.VIE.00.B10 | Cáp đồng chống nhiễu Cu/PVC-Sc 12*2,5 mm2 | Mét | 68 | XT4
Công trình: AMN.CT32CMAU - Trạm 220kv Cà Mau | Lô2023-XT1_2007_0715C54-536-HN78CBONGM2-18 | 3.15.58.123.VIE.00.B10 | Cáp đồng chống nhiễu Cu/PVC-Sc 12*2,5 mm2 | Mét | 27.5 | XT4
Công trình: AMN.CT32CMAU - Trạm 220kv Cà Mau | Lô2023-XT1_2007_0715C54-536-HN78CBONGM2-19 | 3.15.58.123.VIE.00.B10 | Cáp đồng chống nhiễu Cu/PVC-Sc 12*2,5 mm2 | Mét | 12 | XT4
Công trình: AMN.CT32CMAU - Trạm 220kv Cà Mau | Lô2023-XT1_2007_0715C54-536-HN78CBONGM2-2 | 3.15.58.123.VIE.00.B10 | Cáp đồng chống nhiễu Cu/PVC-Sc 12*2,5 mm2 | Mét | 26 | XT4
Công trình: AMN.CT32CMAU - Trạm 220kv Cà Mau | Lô2023-XT1_2007_0715C54-536-HN78CBONGM2-20 | 3.15.58.123.VIE.00.B10 | Cáp đồng chống nhiễu Cu/PVC-Sc 12*2,5 mm2 | Mét | 67 | XT4
Công trình: AMN.CT32CMAU - Trạm 220kv Cà Mau | Lô2023-XT1_2007_0715C54-536-HN78CBONGM2-21 | 3.15.58.123.VIE.00.B10 | Cáp đồng chống nhiễu Cu/PVC-Sc 12*2,5 mm2 | Mét | 35 | XT4
Công trình: AMN.CT32CMAU - Trạm 220kv Cà Mau | Lô2023-XT1_2007_0715C54-536-HN78CBONGM2-22 | 3.15.58.123.VIE.00.B10 | Cáp đồng chống nhiễu Cu/PVC-Sc 12*2,5 mm2 | Mét | 59 | XT4
Công trình: AMN.CT32CMAU - Trạm 220kv Cà Mau | Lô2023-XT1_2007_0715C54-536-HN78CBONGM2-23 | 3.15.58.123.VIE.00.B10 | Cáp đồng chống nhiễu Cu/PVC-Sc 12*2,5 mm2 | Mét | 36 | XT4
Công trình: AMN.CT32CMAU - Trạm 220kv Cà Mau | Lô2023-XT1_2007_0715C54-536-HN78CBONGM2-24 | 3.15.58.123.VIE.00.B10 | Cáp đồng chống nhiễu Cu/PVC-Sc 12*2,5 mm2 | Mét | 28 | XT4
Công trình: AMN.CT32CMAU - Trạm 220kv Cà Mau | Lô2023-XT1_2007_0715C54-536-HN78CBONGM2-25 | 3.15.58.123.VIE.00.B10 | Cáp đồng chống nhiễu Cu/PVC-Sc 12*2,5 mm2 | Mét | 25 | XT4
Công trình: AMN.CT32CMAU - Trạm 220kv Cà Mau | Lô2023-XT1_2007_0715C54-536-HN78CBONGM2-26 | 3.15.58.123.VIE.00.B10 | Cáp đồng chống nhiễu Cu/PVC-Sc 12*2,5 mm2 | Mét | 13 | XT4
Công trình: AMN.CT32CMAU - Trạm 220kv Cà Mau | Lô2023-XT1_2007_0715C54-536-HN78CBONGM2-27 | 3.15.58.123.VIE.00.B10 | Cáp đồng chống nhiễu Cu/PVC-Sc 12*2,5 mm2 | Mét | 30 | XT4
Công trình: AMN.CT32CMAU - Trạm 220kv Cà Mau | Lô2023-XT1_2007_0715C54-536-HN78CBONGM2-28 | 3.15.58.123.VIE.00.B10 | Cáp đồng chống nhiễu Cu/PVC-Sc 12*2,5 mm2 | Mét | 67 | XT4
Công trình: AMN.CT32CMAU - Trạm 220kv Cà Mau | Lô2023-XT1_2007_0715C54-536-HN78CBONGM2-29 | 3.15.58.123.VIE.00.B10 | Cáp đồng chống nhiễu Cu/PVC-Sc 12*2,5 mm2 | Mét | 79 | XT4
Công trình: AMN.CT32CMAU - Trạm 220kv Cà Mau | Lô2023-XT1_2007_0715C54-536-HN78CBONGM2-3 | 3.15.58.123.VIE.00.B10 | Cáp đồng chống nhiễu Cu/PVC-Sc 12*2,5 mm2 | Mét | 28 | XT4
Công trình: AMN.CT32CMAU - Trạm 220kv Cà Mau | Lô2023-XT1_2007_0715C54-536-HN78CBONGM2-30 | 3.15.58.123.VIE.00.B10 | Cáp đồng chống nhiễu Cu/PVC-Sc 12*2,5 mm2 | Mét | 16 | XT4
Công trình: AMN.CT32CMAU - Trạm 220kv Cà Mau | Lô2023-XT1_2007_0715C54-536-HN78CBONGM2-4 | 3.15.58.123.VIE.00.B10 | Cáp đồng chống nhiễu Cu/PVC-Sc 12*2,5 mm2 | Mét | 15 | XT4
Công trình: AMN.CT32CMAU - Trạm 220kv Cà Mau | Lô2023-XT1_2007_0715C54-536-HN78CBONGM2-5 | 3.15.58.123.VIE.00.B10 | Cáp đồng chống nhiễu Cu/PVC-Sc 12*2,5 mm2 | Mét | 19 | XT4
Công trình: AMN.CT32CMAU - Trạm 220kv Cà Mau | Lô2023-XT1_2007_0715C54-536-HN78CBONGM2-6 | 3.15.58.123.VIE.00.B10 | Cáp đồng chống nhiễu Cu/PVC-Sc 12*2,5 mm2 | Mét | 25 | XT4
Công trình: AMN.CT32CMAU - Trạm 220kv Cà Mau | Lô2023-XT1_2007_0715C54-536-HN78CBONGM2-8 | 3.15.58.123.VIE.00.B10 | Cáp đồng chống nhiễu Cu/PVC-Sc 12*2,5 mm2 | Mét | 13 | XT4
Công trình: AMN.CT32CMAU - Trạm 220kv Cà Mau | Lô2023-XT1_2007_0715C54-536-HN78CBONGM2-9 | 3.15.58.123.VIE.00.B10 | Cáp đồng chống nhiễu Cu/PVC-Sc 12*2,5 mm2 | Mét | 10 | XT4
Công trình: AMN.CT32CMAU - Trạm 220kv Cà Mau | Lô2023-XT3-2007 trở về trước-XT1_0715087357/0 | 3.15.58.123.VIE.00.B10 | Cáp đồng chống nhiễu Cu/PVC-Sc 12*2,5 mm2 | Mét | 7.5 | XT4
Công trình: AMN.CT32CMAU - Trạm 220kv Cà Mau | XT1_2007_0715C54-630 | 3.20.14.242.VIE.00.000 | Ống vá dây dẫn ACSR /Mz-240/32 | Cái | 2 | XT4
Công trình: AMN.CT32CMAU - Trạm 220kv Cà Mau | Lô2023-XT3-2007 trở về trước-XT1_0715065539/0 | 3.20.66.052.ESP.00.000 | Tạ chống rung dây cáp quang OPGW-50 | Cái | 11 | XT4
Công trình: AMN.CT78CBON - Trạm 500KV Cầu Bông | Lô2023-XT3-2007 trở về trước-XT1_0715117280/0 | 3.20.66.072.CHN.00.000 | Tạ chống rung dây chống sét ACKII 70/72 mm2 | Cái | 1 | XT4
Công trình: AMN.CT78CBON - Trạm 500KV Cầu Bông | Lô2023-XT3-2014-XT1_0715C13-202 | 3.20.87.240.KOR.00.000 | Kẹp cực nhôm thẳng 2 dây 240 mm2 | Cái | 2 | XT4
Công trình: AMN.CT38SMAY - Trạm 500KV Sông Mây | XT1_2012_0715S54-161-330 | 3.00.00.011.SUI.00.000 | Ty ép | Cái | 12 | XT4
Công trình: AMN.CT38SMAY - Trạm 500KV Sông Mây | XT1_2012_0715S54-162 | 3.10.89.753.SUI.00.000 | Chuỗi néo dây chống sét GSW 50 | Chuỗi | 2 | XT4
Công trình: AMN.CT38SMAY - Trạm 500KV Sông Mây | XT1_2012_0715S54-163 | 3.10.89.960.SUI.00.000 | Chuỗi Polymer néo 1 dây ACSR 185/29 mm2 | Chuỗi | 6 | XT4
Công trình: AMN.CT38SMAY - Trạm 500KV Sông Mây | XT1_2012_0715S54-161-330 | 3.10.91.514.SUI.00.000 | Cụm bắt chuỗi néo 160kN mã hiệu 182 702-011 | Cái | 6 | XT4
Công trình: AMN.CT38SMAY - Trạm 500KV Sông Mây | XT1_2012_0715S54-161-330 | 3.10.92.037.SUI.00.000 | Ty treo | Cái | 12 | XT4
Công trình: AMN.CT38SMAY - Trạm 500KV Sông Mây | XT1-2012- 38SMAY-1313EVNNPT240717-PTC4-2 | 3.15.28.149.VIE.00.000 | Dây chống sét Phlox 147 mm2 | Mét | 26 | XT4
Công trình: AMN.CT38SMAY - Trạm 500KV Sông Mây | XT1_2012_0715S54-162-417 | 3.20.14.241.SWI.00.000 | Ống vá dây dẫn ACSR 240/39 mm2 | Cái | 15 | XT4
Công trình: AMN.CT38SMAY - Trạm 500KV Sông Mây | XT1_2012_0715S54-162 | 3.20.66.242.SUI.00.000 | Tạ chống rung dây dẫn ACSR 240/39 | Cái | 86 | XT4
Công trình: AMN.CT38SMAY - Trạm 500KV Sông Mây | XT1_2012_0715S54-162-330.1 | 3.20.66.242.SWI.00.000 | Tạ chống rung dây dẫn ACSR 240/39 | Cái | 4 | XT4
Công trình: AMN.CT38SMAY - Trạm 500KV Sông Mây | Lô2023-XT3-2012-XT1_0715S54-161-330 | 3.20.70.197.SUI.00.000 | Sừng phóng điện cho chuỗi đỡ ĐZ 220kV | Cái | 7 | XT4
Công trình: AMN.CT38SMAY - Trạm 500KV Sông Mây | Lô2023-XT3-2009-XT1_0715S53-152 | 3.20.70.198.SUI.00.000 | Sừng phóng điện cho chuỗi néo ĐZ 220kV | Cái | 12 | XT4
Công trình: AMN.CT38SMAY - Trạm 500KV Sông Mây | Lô2023-XT3-2012-XT1_0715S54-161-330 | 3.20.70.200.SUI.00.000 | Sừng phóng điện | Cái | 19 | XT4
Công trình: AMN.CT38SMAY - Trạm 500KV Sông Mây | Lô2023-XT1_2007_0715C54-536-HN78CBONGM2-7 | 3.94.10.010.SWE.00.000 | Bộ lọc nối MCD80 A9BT | Bộ | 3 | XT4
Công trình: AMN.CT38SMAY - Trạm 500KV Sông Mây | Lô2023-XT3-2009-XT1_0715S54-145 | 3.94.10.010.SWE.00.000 | Bộ lọc nối MCD80 A9BT | Bộ | 2 | XT4
Công trình: AMN.CT8SMAYM2 - Trạm 500KV Sông Mây M2 | Lô2023-XT3-2014-XT1_0715S05-107 | 3.10.90.950.CHN.00.000 | Vòng đẳng thế JP-500 | Cái | 4 | XT4
Công trình: AMN.CT8SMAYM2 - Trạm 500KV Sông Mây M2 | Lô2023-XT3-2017-XT1-4CLCL2-HD282016-LD CADIVI+XINYUAN-I.2 | 3.15.28.116.VIE.00.000 | Dây chống sét Phlox 116 mm2 | Mét | 16 | XT4
Công trình: AMN.CT28OMON - Trạm 500KV Ô Môn | XT1-2010-28OMON-2765EVNNPT311216-HT2 | 5.16.04.850.VIE.00.000 | ắc quy 48V/500Ah | Giàn | 1 | XT4
Công trình: AMN.CT44STBL - ĐD 220KV Sóc Trăng - Bạc Liêu | XT1_2007_0715B09-263 | 3.20.45.048.CHN.00.000 | Mắt nối sửa chữa QY-16 | Cái | 1 | XT4
Công trình: AMN.CT44STBL - ĐD 220KV Sóc Trăng - Bạc Liêu | XT1_2007_0715B09-263 | 3.20.45.299.CHN.00.000 | Mắt nối kép WS-16AH | Cái | 1 | XT4
Công trình: AMN.CT43TBDH - Đường dây 110kv Trảng Bàng -Đức Hoà | XT1_2007_0715T18-183 | 3.20.14.245.VIE.00.000 | Ống vá dây dẫn OSC-240 mm2 | Cái | 63 | XT4
Công trình: AMN.CT4LPST - Đường dây 220KV Long Phú - Sóc Trăng | XT1_2016_1216L08-603 | 3.15.28.147.VIE.00.000 | Dây chống sét Pastel 147 mm2 | Mét | 18.23 | XT4
Công trình: AMN.CT74NTCL - Đường dây 220KV Nhơn Trạch - Cát Lái | XT1_2011_0715N05-355 | 3.20.70.379.CHN.00.000 | Mỏ phóng dưới ZHH-13XN | Cái | 1 | XT4
Công trình: AMN.CT74NTCL - Đường dây 220KV Nhơn Trạch - Cát Lái | XT1_2011_0715N05-361T | 3.20.70.379.CHN.00.000 | Mỏ phóng dưới ZHH-13XN | Cái | 8 | XT4
Công trình: AMN.CT74NTCL - Đường dây 220KV Nhơn Trạch - Cát Lái | XT1_2011_0715N05-352 | 3.20.70.381.CHN.00.000 | Mỏ phóng dưới ZHH-15X | Cái | 2 | XT4
Công trình: AMN.CT74NTCL - Đường dây 220KV Nhơn Trạch - Cát Lái | XT1_2011_0715N05-354 | 3.20.70.382.CHN.00.000 | Mỏ phóng dưới ZHH-15X2 | Cái | 12 | XT4
Công trình: AMN.CT74NTCL - Đường dây 220KV Nhơn Trạch - Cát Lái | XT1-2011-0715N05-355 | 3.20.70.581.CHN.00.000 | Mỏ phóng trên ZHJ-13SN2 | Cái | 9 | XT4
Công trình: AMN.CT74NTCL - Đường dây 220KV Nhơn Trạch - Cát Lái | XT1_2011_0715N05-352 | 3.20.70.582.CHN.00.000 | Mỏ phóng trên ZHJ-15S | Cái | 1 | XT4
Công trình: AMN.CT74NTCL - Đường dây 220KV Nhơn Trạch - Cát Lái | XT1-2011-0715N05-354 | 3.20.70.583.CHN.00.000 | Mỏ phóng trên ZHJ-15S2 | Cái | 12 | XT4