## Bia
| III.2 | III.1
III.2
III.3
TỔNG HỢP SUẤT VỐN ĐẦU TƯ XÂY DỰNG CÔNG TRÌNH
DỰ ÁN LƯỚI ĐIỆN PHÂN PHỐI CẤP ĐIỆN ÁP ĐẾN 35KV
Hạng mục: Cáp ngầm trung thế
KHU VỰC THÀNH PHỐ, THỊ XÃ, THỊ TRẤN

## CT1
SUẤT VỐN ĐẦU TƯ CHI PHÍ XÂY DỰNG VÀ VẬT TƯ-THIẾT BỊ | [8 empty] | Mã KL | C022.050.1.Đ.B | 19 | 1000
DỰ ÁN LƯỚI ĐIỆN PHÂN PHỐI CẤP ĐIỆN ÁP ĐẾN 35KV
Hạng mục: CN22 - 3x50mm2, 1 mạch, 100% hào cáp trên hè gạch block
KHU VỰC THÀNH PHỐ, THỊ XÃ, THỊ TRẤN | [10 empty] | VL-NC-MTC
STT | Tên vật liệu thiết bị | Mã hiệu | Đơn vị | Khối lượng | Trọng lượng đơn vị (kg) | Trọng lượng tổng (kg) | Đơn giá trước thuế | Thành tiền |  |  | VLC | VLP | NC | MTC
A | SUẤT CHI PHÍ XÂY DỰNG | [6 empty] | 396576527.7199 | 1
I | Phần xây dựng kết cấu hào cáp bao gồm hoàn trả | [6 empty] | 353796316.2378 | 1
0 | Cáp ngầm hạ thế 1 mạch chôn trực tiếp | CNHT-1M-TT | m | 0 |  |  | 175861.4727 | 0 | 0 |  | 0 | 0 | 0 | 0
0 | Cáp ngầm hạ thế 2 mạch chôn trực tiếp | CNHT-2M-TT | m | 0 |  |  | 258514.4642 | 0 | 0 |  | 0 | 0 | 0 | 0
0 | Cáp ngầm hạ thế 4 mạch chôn trực tiếp | CNHT-4M-TT | m | 0 |  |  | 325714.3405 | 0 | 0 |  | 0 | 0 | 0 | 0
0 | Cáp ngầm hạ thế 1 mạch đi trong ống | CNHT-1M-TO | m | 0 |  |  | 188380.7897 | 0 | 0 |  | 0 | 0 | 0 | 0
0 | Cáp ngầm hạ thế 2 mạch đi trong ống | CNHT-2M-TO | m | 0 |  |  | 270681.7008 | 0 | 0 |  | 0 | 0 | 0 | 0
0 | Cáp ngầm hạ thế 4 mạch đi trong ống | CNHT-4M-TO | m | 0 |  |  | 329986.5478 | 0 | 0 |  | 0 | 0 | 0 | 0
1 | Cáp ngầm trung thế 22kV 1 mạch chôn trực tiếp | CN22-1M-TT | m | 1000 |  |  | 211104.6553 | 211104655.3193 | 1 |  | 0 | 94491851.3636 | 60075968.19 | 25826505.8149
1 | Cáp ngầm trung thế 22kV 2 mạch chôn trực tiếp | CN22-2M-TT | m | 0 |  |  | 376226.4599 | 0 | 0 |  | 0 | 0 | 0 | 0
1 | Cáp ngầm trung thế 22kV 4 mạch chôn trực tiếp | CN22-4M-TT | m | 0 |  |  | 756076.9625 | 0 | 0 |  | 0 | 0 | 0 | 0
1 | Cáp ngầm trung thế 22kV 1 mạch đi trong ống | CN22-1M-TO | m | 0 |  |  | 221229.9324 | 0 | 0 |  | 0 | 0 | 0 | 0
1 | Cáp ngầm trung thế 22kV 2 mạch đi trong ống | CN22-2M-TO | m | 0 |  |  | 387777.5558 | 0 | 0 |  | 0 | 0 | 0 | 0
1 | Cáp ngầm trung thế 22kV 4 mạch đi trong ống | CN22-4M-TO | m | 0 |  |  | 769236.9162 | 0 | 0 |  | 0 | 0 | 0 | 0
1 | Cáp ngầm trung thế 35kV 1 mạch chôn trực tiếp | CN35-1M-TT | m | 0 |  |  | 211104.6553 | 0 | 0 |  | 0 | 0 | 0 | 0
1 | Cáp ngầm trung thế 35kV 2 mạch chôn trực tiếp | CN35-2M-TT | m | 0 |  |  | 376226.4599 | 0 | 0 |  | 0 | 0 | 0 | 0
1 | Cáp ngầm trung thế 35kV 1 mạch đi trong ống | CN35-1M-TO | m | 0 |  |  | 221229.9324 | 0 | 0 |  | 0 | 0 | 0 | 0
1 | Cáp ngầm trung thế 35kV 2 mạch đi trong ống | CN35-2M-TO | m | 0 |  |  | 387777.5558 | 0 | 0 |  | 0 | 0 | 0 | 0
1 | Cáp ngầm hỗn hợp 1 mạch trung thế 22kV, 1 mạch hạ thế đi trong ống | HH1M22-1MHT-TO | m | 0 |  |  | 372239.3095 | 0 | 0 |  | 0 | 0 | 0 | 0
1 | Cáp ngầm hỗn hợp 1 mạch trung thế 22kV, 2 mạch hạ thế đi trong ống | HH1M22-2MHT-TO | m | 0 |  |  | 712143.0702 | 0 | 0 |  | 0 | 0 | 0 | 0
1 | Cáp ngầm hỗn hợp 1 mạch trung thế 22kV, 3 mạch hạ thế đi trong ống | HH1M22-3MHT-TO | m | 0 |  |  | 706376.2708 | 0 | 0 |  | 0 | 0 | 0 | 0
1 | Cáp ngầm hỗn hợp 1 mạch trung thế 22kV, 4 mạch hạ thế đi trong ống | HH1M22-4MHT-TO | m | 0 |  |  | 700609.4714 | 0 | 0 |  | 0 | 0 | 0 | 0
1 | Cáp ngầm hỗn hợp 2 mạch trung thế 22kV, 1 mạch hạ thế đi trong ống | HH2M22-1MHT-TO | m | 0 |  |  | 736114.9647 | 0 | 0 |  | 0 | 0 | 0 | 0
1 | Cáp ngầm hỗn hợp 2 mạch trung thế 22kV, 2 mạch hạ thế đi trong ống | HH2M22-2MHT-TO | m | 0 |  |  | 729904.5654 | 0 | 0 |  | 0 | 0 | 0 | 0
1 | Cáp ngầm hỗn hợp 2 mạch trung thế 22kV, 3 mạch hạ thế đi trong ống | HH2M22-3MHT-TO | m | 0 |  |  | 724137.766 | 0 | 0 |  | 0 | 0 | 0 | 0
1 | Cáp ngầm hỗn hợp 2 mạch trung thế 22kV, 4 mạch hạ thế đi trong ống | HH2M22-4MHT-TO | m | 0 |  |  | 749440.4603 | 0 | 0 |  | 0 | 0 | 0 | 0
1 | Cáp ngầm hỗn hợp 3 mạch trung thế 22kV, 1 mạch hạ thế đi trong ống | HH3M22-1MHT-TO | m | 0 |  |  | 788311.7141 | 0 | 0 |  | 0 | 0 | 0 | 0
1 | Cáp ngầm hỗn hợp 3 mạch trung thế 22kV, 2 mạch hạ thế đi trong ống | HH3M22-2MHT-TO | m | 0 |  |  | 844144.1385 | 0 | 0 |  | 0 | 0 | 0 | 0
1 | Cáp ngầm hỗn hợp 3 mạch trung thế 22kV, 3 mạch hạ thế đi trong ống | HH3M22-3MHT-TO | m | 0 |  |  | 955931.3262 | 0 | 0 |  | 0 | 0 | 0 | 0
1 | Cáp ngầm hỗn hợp 3 mạch trung thế 22kV, 4 mạch hạ thế đi trong ống | HH3M22-4MHT-TO | m | 0 |  |  | 950164.5269 | 0 | 0 |  | 0 | 0 | 0 | 0
2 | Phần trăm Hào cáp đi trên hè gạch Block | BLOCK- | % | 1 |  |  | 142691660.9186 | 142691660.9186 | 1 |  | 0 | 65172730 | 49295869 | 7465073.5104
2 | Phần trăm Hào cáp đi dưới đường bê tông Asphalt | ASP- | % | 0 |  |  | 1080199745.3708 | 0 | 0 |  | 0 | 0 | 0 | 0
II | Phần lắp đặt | [6 empty] | 42780211.482 | 1
| Cáp điện | [7 empty] | 1
2 | CNHT 0,6-1kV/Cu/XLPE/PVC/DSTA/PVC 50mm2 chôn trực tiếp trong đất | 50-0,6kV-TT | m | 0 | 0.765 | 0 | 9960.5241 | 0 | 0 |  |  | 0 | 0 | 0
2 | CNHT 0,6-1kV/Cu/XLPE/PVC/DSTA/PVC 240mm2 chôn trực tiếp trong đất | 240-0,6kV-TT | m | 0 | 2.79 | 0 | 15331.5704 | 0 | 0 |  |  | 0 | 0 | 0
2 | CNHT 0,6-1kV/Cu/XLPE/PVC/DSTA/PVC 50mm2 đi trong ống BV | 50-0,6kV-TO | m | 0 | 0.765 | 0 | 16150.3321 | 0 | 0 |  |  | 0 | 0 | 0
2 | CNHT 0,6-1kV/Cu/XLPE/PVC/DSTA/PVC 240mm2 đi trong ống BV | 240-0,6kV-TO | m | 0 | 2.79 | 0 | 23016.412 | 0 | 0 |  |  | 0 | 0 | 0
3 | CN22 loại cáp 24kV/Cu/XLPE/PVC/DSTA/PVC- 3x50mm2 chôn trực tiếp trong đất | 3x50-22kV-TT | m | 1000 | 6.61 | 6610 | 32155.5587 | 32155558.7091 | 1 |  |  | 136500 | 17844680.7 | 0
3 | CN22 loại cáp 24kV/Cu/XLPE/PVC/DSTA/PVC- 3x240mm2 chôn trực tiếp trong đất | 3x240-22kV-TT | m | 0 | 16.818 | 0 | 96164.9966 | 0 | 0 |  |  | 0 | 0 | 0
3 | CN22 loại cáp 24kV/Cu/XLPE/PVC/DSTA/PVC- 3x50mm2 đi trong ống BV | 3x50-22kV-TO | m | 0 | 6.61 | 0 | 50602.4272 | 0 | 0 |  |  | 0 | 0 | 0
3 | CN22 loại cáp 24kV/Cu/XLPE/PVC/DSTA/PVC- 3x240mm2 đi trong ống BV | 3x240-22kV-TO | m | 0 | 16.818 | 0 | 155697.6012 | 0 | 0 |  |  | 0 | 0 | 0
3 | CN35 loại cáp 35kV/Cu/XLPE/PVC/DSTA/PVC - 3x70mm2 chôn trực tiếp trong đất | 3x70-35kV-TT | m | 0 | 10.688 | 0 | 66059.0008 | 0 | 0 |  |  | 0 | 0 | 0
3 | CN35 loại cáp 35kV/Cu/XLPE/PVC/DSTA/PVC - 3x240mm2 chôn trực tiếp trong đất | 3x240-35kV-TT | m | 0 | 19.437 | 0 | 128114.4167 | 0 | 0 |  |  | 0 | 0 | 0
3 | CN35 loại cáp 35kV/Cu/XLPE/PVC/DSTA/PVC - 3x70mm2 đi trong ống BV | 3x70-35kV-TO | m | 0 | 10.688 | 0 | 87163.7067 | 0 | 0 |  |  | 0 | 0 | 0
3 | CN35 loại cáp 35kV/Cu/XLPE/PVC/DSTA/PVC - 3x70mm2 đi trong ống BV | 3x240-35kV-TO | m | 0 | 19.437 | 0 | 192242.8651 | 0 | 0 |  |  | 0 | 0 | 0
| Phụ kiện | [7 empty] | 1
3 | Hộp nối cáp ngầm hạ thế cáp 50mm2 | HN-0,6kV-50mm2 | Bộ | 0 | 1 | 0 | 992028.1858 | 0 | 0 |  |  | 0 | 0 | 0
3 | Hộp nối cáp ngầm hạ thế cáp 240mm2 | HN-0,6kV-240mm2 | Bộ | 0 | 1 | 0 | 1313702.2502 | 0 | 0 |  |  | 0 | 0 | 0
4 | Hộp nối cáp ngầm 22kV 3 pha cáp 50mm2 | HN-22kV-3x50mm2 | Bộ | 4 | 2 | 8 | 2132667.2327 | 8530668.9307 | 1 |  |  | 66152 | 4715644.5 | 0
4 | Hộp nối cáp ngầm 22kV 3 pha cáp 240mm2 | HN-22kV-3x240mm2 | Bộ | 0 | 2 | 0 | 2868908.1 | 0 | 0 |  |  | 0 | 0 | 0
4 | Hộp nối cáp ngầm 35kV 3 pha cáp 70mm2 | HN-35kV-3x70mm2 | Bộ | 0 | 2 | 0 | 2563660.1772 | 0 | 0 |  |  | 0 | 0 | 0
4 | Hộp nối cáp ngầm 35kV 3 pha cáp 240mm2 | HN-35kV-3x240mm2 | Bộ | 0 | 3 | 0 | 3436804.6858 | 0 | 0 |  |  | 0 | 0 | 0
4 | Đầu cáp hạ thế cho cáp 50mm2 | ĐC-0,6kV-50mm2 | Bộ | 0 | 0.5 | 0 | 1777029.6635 | 0 | 0 |  |  | 0 | 0 | 0
4 | Đầu cáp hạ thế cho cáp 50mm2 | ĐC-0,6kV-240mm2 | Bộ | 0 | 1 | 0 | 2343162.9567 | 0 | 0 |  |  | 0 | 0 | 0
5 | Đầu cáp 3 pha 22kV cho cáp 3x50mm2 | ĐC-22kV-3x50mm2 | Bộ | 2 | 1 | 2 | 1046991.9212 | 2093983.8423 | 1 |  |  | 13650 | 1159121.25 | 0
5 | Đầu cáp 3 pha 22kV cho cáp 3x240mm2 | ĐC-22kV-3x240mm2 | Bộ | 0 | 2 | 0 | 1423775.5175 | 0 | 0 |  |  | 0 | 0 | 0
5 | Đầu cáp 3 pha 35kV cho cáp 3x50mm2 | ĐC-35kV-3x70mm2 | Bộ | 0 | 1 | 0 | 1361363.2454 | 0 | 0 |  |  | 0 | 0 | 0
5 | Đầu cáp 3 pha 35kV cho cáp 3x240mm2 | ĐC-35kV-3x240mm2 | Bộ | 0 | 2 | 0 | 1849697.9568 | 0 | 0 |  |  | 0 | 0 | 0
5 | Ống nhựa xoắn HDPE | F50 | m | 0 | 0.5 | 0 | 60259.4011 | 0 | 0 |  |  | 0 | 0 | 0
5 | Ống nhựa xoắn HDPE | F100 | m | 0 | 1 | 0 | 91669.0149 | 0 | 0 |  |  | 0 | 0 | 0
5 | Ống nhựa xoắn HDPE | F150 | m | 0 | 1.5 | 0 | 123806.6556 | 0 | 0 |  |  | 0 | 0 | 0
III | Phần thí nghiệm, hiệu chỉnh | [6 empty] | 4440360.7018 | 1
5 | Thí nghiệm cáp lực, điện áp <=1000v, cáp 1 ruột | TN-CL-1000V | sợi | 0 |  |  | 78156.1776 | 0 | 0 |  | 0 | 0 | 0 | 0
6 | Thí nghiệm cáp lực, điện áp 1- 35kv, cáp 1 ruột | TN-CL-35KV | sợi | 5 |  |  | 888072.1404 | 4440360.7018 | 1 |  | 0 | 29715 | 2168565 | 497600
B | SUẤT CHI PHÍ VẬT TƯ-THIẾT BỊ | [6 empty] | 621037410 | 1
I | Phần cung cấp | [6 empty] | 621037410 | 1
| Cáp điện | [7 empty] | 1
6 | CNHT 0,6-1kV/Cu/XLPE/PVC/DSTA/PVC 50mm2 chôn trực tiếp trong đất | 50-0,6kV-TT | m | 0 | 0.765 | 0 | 464730 | 0 | 0 |  | 0
6 | CNHT 0,6-1kV/Cu/XLPE/PVC/DSTA/PVC 240mm2 chôn trực tiếp trong đất | 240-0,6kV-TT | m | 0 | 2.79 | 0 | 2301213.6 | 0 | 0 |  | 0
6 | CNHT 0,6-1kV/Cu/XLPE/PVC/DSTA/PVC 50mm2 đi trong ống BV | 50-0,6kV-TO | m | 0 | 0.765 | 0 | 464730 | 0 | 0 |  | 0
6 | CNHT 0,6-1kV/Cu/XLPE/PVC/DSTA/PVC 240mm2 đi trong ống BV | 240-0,6kV-TO | m | 0 | 2.79 | 0 | 2301213.6 | 0 | 0 |  | 0
7 | CN22 loại cáp 24kV/Cu/XLPE/PVC/DSTA/PVC- 3x50mm2 chôn trực tiếp trong đất | 3x50-22kV-TT | m | 1010 | 6.61 | 6676.1 | 584031 | 589871310 | 1 |  | 589871310
7 | CN22 loại cáp 24kV/Cu/XLPE/PVC/DSTA/PVC- 3x240mm2 chôn trực tiếp trong đất | 3x240-22kV-TT | m | 0 | 16.818 | 0 | 2135857.5 | 0 | 0 |  | 0
7 | CN22 loại cáp 24kV/Cu/XLPE/PVC/DSTA/PVC- 3x50mm2 đi trong ống BV | 3x50-22kV-TO | m | 0 | 6.61 | 0 | 584031 | 0 | 0 |  | 0
7 | CN22 loại cáp 24kV/Cu/XLPE/PVC/DSTA/PVC- 3x240mm2 đi trong ống BV | 3x240-22kV-TO | m | 0 | 16.818 | 0 | 2135857.5 | 0 | 0 |  | 0
7 | CN35 loại cáp 35kV/Cu/XLPE/PVC/DSTA/PVC - 3x70mm2 chôn trực tiếp trong đất | 3x70-35kV-TT | m | 0 | 10.688 | 0 | 947408.7 | 0 | 0 |  | 0
7 | CN35 loại cáp 35kV/Cu/XLPE/PVC/DSTA/PVC - 3x240mm2 chôn trực tiếp trong đất | 3x240-35kV-TT | m | 0 | 19.437 | 0 | 2352495.6 | 0 | 0 |  | 0
7 | CN35 loại cáp 35kV/Cu/XLPE/PVC/DSTA/PVC - 3x70mm2 đi trong ống BV | 3x70-35kV-TO | m | 0 | 10.688 | 0 | 947408.7 | 0 | 0 |  | 0
7 | CN35 loại cáp 35kV/Cu/XLPE/PVC/DSTA/PVC - 3x70mm2 đi trong ống BV | 3x240-35kV-TO | m | 0 | 19.437 | 0 | 2352495.6 | 0 | 0 |  | 0
| Phụ kiện | [7 empty] | 1
7 | Hộp nối cáp ngầm hạ thế cáp 50mm2 | HN-0,6kV-50mm2 | Bộ | 0 | 1 | 0 | 2320500 | 0 | 0 |  | 0
7 | Hộp nối cáp ngầm hạ thế cáp 240mm2 | HN-0,6kV-240mm2 | Bộ | 0 | 1 | 0 | 7841400 | 0 | 0 |  | 0
8 | Hộp nối cáp ngầm 22kV 3 pha cáp 50mm2 | HN-22kV-3x50mm2 | Bộ | 4 | 2 | 8 | 5965470 | 23861880 | 1 |  | 23861880
8 | Hộp nối cáp ngầm 22kV 3 pha cáp 240mm2 | HN-22kV-3x240mm2 | Bộ | 0 | 2 | 0 | 8268120 | 0 | 0 |  | 0
8 | Hộp nối cáp ngầm 35kV 3 pha cáp 70mm2 | HN-35kV-3x70mm2 | Bộ | 0 | 2 | 0 | 8460900 | 0 | 0 |  | 0
8 | Hộp nối cáp ngầm 35kV 3 pha cáp 240mm2 | HN-35kV-3x240mm2 | Bộ | 0 | 3 | 0 | 12637800 | 0 | 0 |  | 0
8 | Đầu cáp hạ thế cho cáp 50mm2 | ĐC-0,6kV-50mm2 | Bộ | 0 | 0.5 | 0 | 1312500 | 0 | 0 |  | 0
8 | Đầu cáp hạ thế cho cáp 50mm2 | ĐC-0,6kV-240mm2 | Bộ | 0 | 1 | 0 | 1669500 | 0 | 0 |  | 0
9 | Đầu cáp 3 pha 22kV cho cáp 3x50mm2 | ĐC-22kV-3x50mm2 | Bộ | 2 | 1 | 2 | 3652110 | 7304220 | 1 |  | 7304220
9 | Đầu cáp 3 pha 22kV cho cáp 3x240mm2 | ĐC-22kV-3x240mm2 | Bộ | 0 | 2 | 0 | 5826450 | 0 | 0 |  | 0
9 | Đầu cáp 3 pha 35kV cho cáp 3x50mm2 | ĐC-35kV-3x70mm2 | Bộ | 0 | 1 | 0 | 6232800 | 0 | 0 |  | 0
9 | Đầu cáp 3 pha 35kV cho cáp 3x240mm2 | ĐC-35kV-3x240mm2 | Bộ | 0 | 2 | 0 | 7604100 | 0 | 0 |  | 0
9 | Ống nhựa xoắn HDPE | F50 | m | 0 | 0.5 | 0 | 30765 | 0 | 0 |  | 0
9 | Ống nhựa xoắn HDPE | F100 | m | 0 | 1 | 0 | 81900 | 0 | 0 |  | 0
9 | Ống nhựa xoắn HDPE | F150 | m | 0 | 1.5 | 0 | 127470 | 0 | 0 |  | 0
II | Phần vận chuyển đường dài vật liệu | [6 empty] | 0 | 0
9 | Vận chuyển đường dài phụ kiện vật liệu điện các loại | VCDDPK | tấn | 0 |  |  | 552345.1855 | 0 | 0 |  | 0
9 | Vận chuyển đường dài dây dẫn | VCDDDD | tấn | 0 |  |  | 585496.6855 | 0 | 0 |  | 0
[9 empty] | 1 |  | 621037410 | 159910598.3636 | 135259848.64 | 33789179.3253
|  |  | KL | 9
9.02
FALSE

## CT2
SUẤT VỐN ĐẦU TƯ CHI PHÍ XÂY DỰNG VÀ VẬT TƯ-THIẾT BỊ | [8 empty] | Mã KL | C022.050.1.Đ.A | 20 | 1000
DỰ ÁN LƯỚI ĐIỆN PHÂN PHỐI CẤP ĐIỆN ÁP ĐẾN 35KV
Hạng mục: CN22 - 3x50mm2, 1 mạch, 100% hào cáp dưới đường Asphalt
KHU VỰC THÀNH PHỐ, THỊ XÃ, THỊ TRẤN | [10 empty] | VL-NC-MTC
STT | Tên vật liệu thiết bị | Mã hiệu | Đơn vị | Khối lượng | Trọng lượng đơn vị (kg) | Trọng lượng tổng (kg) | Đơn giá trước thuế | Thành tiền |  |  | VLC | VLP | NC | MTC
A | SUẤT CHI PHÍ XÂY DỰNG | [6 empty] | 1334084612.1721 | 1
I | Phần xây dựng kết cấu hào cáp bao gồm hoàn trả | [6 empty] | 1291304400.69 | 1
0 | Cáp ngầm hạ thế 1 mạch chôn trực tiếp | CNHT-1M-TT | m | 0 |  |  | 175861.4727 | 0 | 0 |  | 0 | 0 | 0 | 0
0 | Cáp ngầm hạ thế 2 mạch chôn trực tiếp | CNHT-2M-TT | m | 0 |  |  | 258514.4642 | 0 | 0 |  | 0 | 0 | 0 | 0
0 | Cáp ngầm hạ thế 4 mạch chôn trực tiếp | CNHT-4M-TT | m | 0 |  |  | 325714.3405 | 0 | 0 |  | 0 | 0 | 0 | 0
0 | Cáp ngầm hạ thế 1 mạch đi trong ống | CNHT-1M-TO | m | 0 |  |  | 188380.7897 | 0 | 0 |  | 0 | 0 | 0 | 0
0 | Cáp ngầm hạ thế 2 mạch đi trong ống | CNHT-2M-TO | m | 0 |  |  | 270681.7008 | 0 | 0 |  | 0 | 0 | 0 | 0
0 | Cáp ngầm hạ thế 4 mạch đi trong ống | CNHT-4M-TO | m | 0 |  |  | 329986.5478 | 0 | 0 |  | 0 | 0 | 0 | 0
1 | Cáp ngầm trung thế 22kV 1 mạch chôn trực tiếp | CN22-1M-TT | m | 1000 |  |  | 211104.6553 | 211104655.3193 | 1 |  | 0 | 94491851.3636 | 60075968.19 | 25826505.8149
1 | Cáp ngầm trung thế 22kV 2 mạch chôn trực tiếp | CN22-2M-TT | m | 0 |  |  | 376226.4599 | 0 | 0 |  | 0 | 0 | 0 | 0
1 | Cáp ngầm trung thế 22kV 4 mạch chôn trực tiếp | CN22-4M-TT | m | 0 |  |  | 756076.9625 | 0 | 0 |  | 0 | 0 | 0 | 0
1 | Cáp ngầm trung thế 22kV 1 mạch đi trong ống | CN22-1M-TO | m | 0 |  |  | 221229.9324 | 0 | 0 |  | 0 | 0 | 0 | 0
1 | Cáp ngầm trung thế 22kV 2 mạch đi trong ống | CN22-2M-TO | m | 0 |  |  | 387777.5558 | 0 | 0 |  | 0 | 0 | 0 | 0
1 | Cáp ngầm trung thế 22kV 4 mạch đi trong ống | CN22-4M-TO | m | 0 |  |  | 769236.9162 | 0 | 0 |  | 0 | 0 | 0 | 0
1 | Cáp ngầm trung thế 35kV 1 mạch chôn trực tiếp | CN35-1M-TT | m | 0 |  |  | 211104.6553 | 0 | 0 |  | 0 | 0 | 0 | 0
1 | Cáp ngầm trung thế 35kV 2 mạch chôn trực tiếp | CN35-2M-TT | m | 0 |  |  | 376226.4599 | 0 | 0 |  | 0 | 0 | 0 | 0
1 | Cáp ngầm trung thế 35kV 1 mạch đi trong ống | CN35-1M-TO | m | 0 |  |  | 221229.9324 | 0 | 0 |  | 0 | 0 | 0 | 0
1 | Cáp ngầm trung thế 35kV 2 mạch đi trong ống | CN35-2M-TO | m | 0 |  |  | 387777.5558 | 0 | 0 |  | 0 | 0 | 0 | 0
1 | Cáp ngầm hỗn hợp 1 mạch trung thế 22kV, 1 mạch hạ thế đi trong ống | HH1M22-1MHT-TO | m | 0 |  |  | 372239.3095 | 0 | 0 |  | 0 | 0 | 0 | 0
1 | Cáp ngầm hỗn hợp 1 mạch trung thế 22kV, 2 mạch hạ thế đi trong ống | HH1M22-2MHT-TO | m | 0 |  |  | 712143.0702 | 0 | 0 |  | 0 | 0 | 0 | 0
1 | Cáp ngầm hỗn hợp 1 mạch trung thế 22kV, 3 mạch hạ thế đi trong ống | HH1M22-3MHT-TO | m | 0 |  |  | 706376.2708 | 0 | 0 |  | 0 | 0 | 0 | 0
1 | Cáp ngầm hỗn hợp 1 mạch trung thế 22kV, 4 mạch hạ thế đi trong ống | HH1M22-4MHT-TO | m | 0 |  |  | 700609.4714 | 0 | 0 |  | 0 | 0 | 0 | 0
1 | Cáp ngầm hỗn hợp 2 mạch trung thế 22kV, 1 mạch hạ thế đi trong ống | HH2M22-1MHT-TO | m | 0 |  |  | 736114.9647 | 0 | 0 |  | 0 | 0 | 0 | 0
1 | Cáp ngầm hỗn hợp 2 mạch trung thế 22kV, 2 mạch hạ thế đi trong ống | HH2M22-2MHT-TO | m | 0 |  |  | 729904.5654 | 0 | 0 |  | 0 | 0 | 0 | 0
1 | Cáp ngầm hỗn hợp 2 mạch trung thế 22kV, 3 mạch hạ thế đi trong ống | HH2M22-3MHT-TO | m | 0 |  |  | 724137.766 | 0 | 0 |  | 0 | 0 | 0 | 0
1 | Cáp ngầm hỗn hợp 2 mạch trung thế 22kV, 4 mạch hạ thế đi trong ống | HH2M22-4MHT-TO | m | 0 |  |  | 749440.4603 | 0 | 0 |  | 0 | 0 | 0 | 0
1 | Cáp ngầm hỗn hợp 3 mạch trung thế 22kV, 1 mạch hạ thế đi trong ống | HH3M22-1MHT-TO | m | 0 |  |  | 788311.7141 | 0 | 0 |  | 0 | 0 | 0 | 0
1 | Cáp ngầm hỗn hợp 3 mạch trung thế 22kV, 2 mạch hạ thế đi trong ống | HH3M22-2MHT-TO | m | 0 |  |  | 844144.1385 | 0 | 0 |  | 0 | 0 | 0 | 0
1 | Cáp ngầm hỗn hợp 3 mạch trung thế 22kV, 3 mạch hạ thế đi trong ống | HH3M22-3MHT-TO | m | 0 |  |  | 955931.3262 | 0 | 0 |  | 0 | 0 | 0 | 0
1 | Cáp ngầm hỗn hợp 3 mạch trung thế 22kV, 4 mạch hạ thế đi trong ống | HH3M22-4MHT-TO | m | 0 |  |  | 950164.5269 | 0 | 0 |  | 0 | 0 | 0 | 0
1 | Phần trăm Hào cáp đi trên hè gạch Block | BLOCK- | % | 0 |  |  | 142691660.9186 | 0 | 0 |  | 0 | 0 | 0 | 0
2 | Phần trăm Hào cáp đi dưới đường bê tông Asphalt | ASP- | % | 1 |  |  | 1080199745.3708 | 1080199745.3708 | 1 |  | 0 | 461850546.5182 | 329814916.3287 | 131392837.4767
II | Phần lắp đặt | [6 empty] | 42780211.482 | 1
| Cáp điện | [7 empty] | 1
2 | CNHT 0,6-1kV/Cu/XLPE/PVC/DSTA/PVC 50mm2 chôn trực tiếp trong đất | 50-0,6kV-TT | m | 0 | 0.765 | 0 | 9960.5241 | 0 | 0 |  |  | 0 | 0 | 0
2 | CNHT 0,6-1kV/Cu/XLPE/PVC/DSTA/PVC 240mm2 chôn trực tiếp trong đất | 240-0,6kV-TT | m | 0 | 2.79 | 0 | 15331.5704 | 0 | 0 |  |  | 0 | 0 | 0
2 | CNHT 0,6-1kV/Cu/XLPE/PVC/DSTA/PVC 50mm2 đi trong ống BV | 50-0,6kV-TO | m | 0 | 0.765 | 0 | 16150.3321 | 0 | 0 |  |  | 0 | 0 | 0
2 | CNHT 0,6-1kV/Cu/XLPE/PVC/DSTA/PVC 240mm2 đi trong ống BV | 240-0,6kV-TO | m | 0 | 2.79 | 0 | 23016.412 | 0 | 0 |  |  | 0 | 0 | 0
3 | CN22 loại cáp 24kV/Cu/XLPE/PVC/DSTA/PVC- 3x50mm2 chôn trực tiếp trong đất | 3x50-22kV-TT | m | 1000 | 6.61 | 6610 | 32155.5587 | 32155558.7091 | 1 |  |  | 136500 | 17844680.7 | 0
3 | CN22 loại cáp 24kV/Cu/XLPE/PVC/DSTA/PVC- 3x240mm2 chôn trực tiếp trong đất | 3x240-22kV-TT | m | 0 | 16.818 | 0 | 96164.9966 | 0 | 0 |  |  | 0 | 0 | 0
3 | CN22 loại cáp 24kV/Cu/XLPE/PVC/DSTA/PVC- 3x50mm2 đi trong ống BV | 3x50-22kV-TO | m | 0 | 6.61 | 0 | 50602.4272 | 0 | 0 |  |  | 0 | 0 | 0
3 | CN22 loại cáp 24kV/Cu/XLPE/PVC/DSTA/PVC- 3x240mm2 đi trong ống BV | 3x240-22kV-TO | m | 0 | 16.818 | 0 | 155697.6012 | 0 | 0 |  |  | 0 | 0 | 0
3 | CN35 loại cáp 35kV/Cu/XLPE/PVC/DSTA/PVC - 3x70mm2 chôn trực tiếp trong đất | 3x70-35kV-TT | m | 0 | 10.688 | 0 | 66059.0008 | 0 | 0 |  |  | 0 | 0 | 0
3 | CN35 loại cáp 35kV/Cu/XLPE/PVC/DSTA/PVC - 3x240mm2 chôn trực tiếp trong đất | 3x240-35kV-TT | m | 0 | 19.437 | 0 | 128114.4167 | 0 | 0 |  |  | 0 | 0 | 0
3 | CN35 loại cáp 35kV/Cu/XLPE/PVC/DSTA/PVC - 3x70mm2 đi trong ống BV | 3x70-35kV-TO | m | 0 | 10.688 | 0 | 87163.7067 | 0 | 0 |  |  | 0 | 0 | 0
3 | CN35 loại cáp 35kV/Cu/XLPE/PVC/DSTA/PVC - 3x70mm2 đi trong ống BV | 3x240-35kV-TO | m | 0 | 19.437 | 0 | 192242.8651 | 0 | 0 |  |  | 0 | 0 | 0
| Phụ kiện | [7 empty] | 1
3 | Hộp nối cáp ngầm hạ thế cáp 50mm2 | HN-0,6kV-50mm2 | Bộ | 0 | 1 | 0 | 992028.1858 | 0 | 0 |  |  | 0 | 0 | 0
3 | Hộp nối cáp ngầm hạ thế cáp 240mm2 | HN-0,6kV-240mm2 | Bộ | 0 | 1 | 0 | 1313702.2502 | 0 | 0 |  |  | 0 | 0 | 0
4 | Hộp nối cáp ngầm 22kV 3 pha cáp 50mm2 | HN-22kV-3x50mm2 | Bộ | 4 | 2 | 8 | 2132667.2327 | 8530668.9307 | 1 |  |  | 66152 | 4715644.5 | 0
4 | Hộp nối cáp ngầm 22kV 3 pha cáp 240mm2 | HN-22kV-3x240mm2 | Bộ | 0 | 2 | 0 | 2868908.1 | 0 | 0 |  |  | 0 | 0 | 0
4 | Hộp nối cáp ngầm 35kV 3 pha cáp 70mm2 | HN-35kV-3x70mm2 | Bộ | 0 | 2 | 0 | 2563660.1772 | 0 | 0 |  |  | 0 | 0 | 0
4 | Hộp nối cáp ngầm 35kV 3 pha cáp 240mm2 | HN-35kV-3x240mm2 | Bộ | 0 | 3 | 0 | 3436804.6858 | 0 | 0 |  |  | 0 | 0 | 0
4 | Đầu cáp hạ thế cho cáp 50mm2 | ĐC-0,6kV-50mm2 | Bộ | 0 | 0.5 | 0 | 1777029.6635 | 0 | 0 |  |  | 0 | 0 | 0
4 | Đầu cáp hạ thế cho cáp 50mm2 | ĐC-0,6kV-240mm2 | Bộ | 0 | 1 | 0 | 2343162.9567 | 0 | 0 |  |  | 0 | 0 | 0
5 | Đầu cáp 3 pha 22kV cho cáp 3x50mm2 | ĐC-22kV-3x50mm2 | Bộ | 2 | 1 | 2 | 1046991.9212 | 2093983.8423 | 1 |  |  | 13650 | 1159121.25 | 0
5 | Đầu cáp 3 pha 22kV cho cáp 3x240mm2 | ĐC-22kV-3x240mm2 | Bộ | 0 | 2 | 0 | 1423775.5175 | 0 | 0 |  |  | 0 | 0 | 0
5 | Đầu cáp 3 pha 35kV cho cáp 3x50mm2 | ĐC-35kV-3x70mm2 | Bộ | 0 | 1 | 0 | 1361363.2454 | 0 | 0 |  |  | 0 | 0 | 0
5 | Đầu cáp 3 pha 35kV cho cáp 3x240mm2 | ĐC-35kV-3x240mm2 | Bộ | 0 | 2 | 0 | 1849697.9568 | 0 | 0 |  |  | 0 | 0 | 0
5 | Ống nhựa xoắn HDPE | F50 | m | 0 | 0.5 | 0 | 60259.4011 | 0 | 0 |  |  | 0 | 0 | 0
5 | Ống nhựa xoắn HDPE | F100 | m | 0 | 1 | 0 | 91669.0149 | 0 | 0 |  |  | 0 | 0 | 0
5 | Ống nhựa xoắn HDPE | F150 | m | 0 | 1.5 | 0 | 123806.6556 | 0 | 0 |  |  | 0 | 0 | 0
III | Phần thí nghiệm, hiệu chỉnh | [6 empty] | 4440360.7018 | 1
5 | Thí nghiệm cáp lực, điện áp <=1000v, cáp 1 ruột | TN-CL-1000V | sợi | 0 |  |  | 78156.1776 | 0 | 0 |  | 0 | 0 | 0 | 0
6 | Thí nghiệm cáp lực, điện áp 1- 35kv, cáp 1 ruột | TN-CL-35KV | sợi | 5 |  |  | 888072.1404 | 4440360.7018 | 1 |  | 0 | 29715 | 2168565 | 497600
B | SUẤT CHI PHÍ VẬT TƯ-THIẾT BỊ | [6 empty] | 621037410 | 1
I | Phần cung cấp | [6 empty] | 621037410 | 1
| Cáp điện | [7 empty] | 1
6 | CNHT 0,6-1kV/Cu/XLPE/PVC/DSTA/PVC 50mm2 chôn trực tiếp trong đất | 50-0,6kV-TT | m | 0 | 0.765 | 0 | 464730 | 0 | 0 |  | 0
6 | CNHT 0,6-1kV/Cu/XLPE/PVC/DSTA/PVC 240mm2 chôn trực tiếp trong đất | 240-0,6kV-TT | m | 0 | 2.79 | 0 | 2301213.6 | 0 | 0 |  | 0
6 | CNHT 0,6-1kV/Cu/XLPE/PVC/DSTA/PVC 50mm2 đi trong ống BV | 50-0,6kV-TO | m | 0 | 0.765 | 0 | 464730 | 0 | 0 |  | 0
6 | CNHT 0,6-1kV/Cu/XLPE/PVC/DSTA/PVC 240mm2 đi trong ống BV | 240-0,6kV-TO | m | 0 | 2.79 | 0 | 2301213.6 | 0 | 0 |  | 0
7 | CN22 loại cáp 24kV/Cu/XLPE/PVC/DSTA/PVC- 3x50mm2 chôn trực tiếp trong đất | 3x50-22kV-TT | m | 1010 | 6.61 | 6676.1 | 584031 | 589871310 | 1 |  | 589871310
7 | CN22 loại cáp 24kV/Cu/XLPE/PVC/DSTA/PVC- 3x240mm2 chôn trực tiếp trong đất | 3x240-22kV-TT | m | 0 | 16.818 | 0 | 2135857.5 | 0 | 0 |  | 0
7 | CN22 loại cáp 24kV/Cu/XLPE/PVC/DSTA/PVC- 3x50mm2 đi trong ống BV | 3x50-22kV-TO | m | 0 | 6.61 | 0 | 584031 | 0 | 0 |  | 0
7 | CN22 loại cáp 24kV/Cu/XLPE/PVC/DSTA/PVC- 3x240mm2 đi trong ống BV | 3x240-22kV-TO | m | 0 | 16.818 | 0 | 2135857.5 | 0 | 0 |  | 0
7 | CN35 loại cáp 35kV/Cu/XLPE/PVC/DSTA/PVC - 3x70mm2 chôn trực tiếp trong đất | 3x70-35kV-TT | m | 0 | 10.688 | 0 | 947408.7 | 0 | 0 |  | 0
7 | CN35 loại cáp 35kV/Cu/XLPE/PVC/DSTA/PVC - 3x240mm2 chôn trực tiếp trong đất | 3x240-35kV-TT | m | 0 | 19.437 | 0 | 2352495.6 | 0 | 0 |  | 0
7 | CN35 loại cáp 35kV/Cu/XLPE/PVC/DSTA/PVC - 3x70mm2 đi trong ống BV | 3x70-35kV-TO | m | 0 | 10.688 | 0 | 947408.7 | 0 | 0 |  | 0
7 | CN35 loại cáp 35kV/Cu/XLPE/PVC/DSTA/PVC - 3x70mm2 đi trong ống BV | 3x240-35kV-TO | m | 0 | 19.437 | 0 | 2352495.6 | 0 | 0 |  | 0
| Phụ kiện | [7 empty] | 1
7 | Hộp nối cáp ngầm hạ thế cáp 50mm2 | HN-0,6kV-50mm2 | Bộ | 0 | 1 | 0 | 2320500 | 0 | 0 |  | 0
7 | Hộp nối cáp ngầm hạ thế cáp 240mm2 | HN-0,6kV-240mm2 | Bộ | 0 | 1 | 0 | 7841400 | 0 | 0 |  | 0
8 | Hộp nối cáp ngầm 22kV 3 pha cáp 50mm2 | HN-22kV-3x50mm2 | Bộ | 4 | 2 | 8 | 5965470 | 23861880 | 1 |  | 23861880
8 | Hộp nối cáp ngầm 22kV 3 pha cáp 240mm2 | HN-22kV-3x240mm2 | Bộ | 0 | 2 | 0 | 8268120 | 0 | 0 |  | 0
8 | Hộp nối cáp ngầm 35kV 3 pha cáp 70mm2 | HN-35kV-3x70mm2 | Bộ | 0 | 2 | 0 | 8460900 | 0 | 0 |  | 0
8 | Hộp nối cáp ngầm 35kV 3 pha cáp 240mm2 | HN-35kV-3x240mm2 | Bộ | 0 | 3 | 0 | 12637800 | 0 | 0 |  | 0
8 | Đầu cáp hạ thế cho cáp 50mm2 | ĐC-0,6kV-50mm2 | Bộ | 0 | 0.5 | 0 | 1312500 | 0 | 0 |  | 0
8 | Đầu cáp hạ thế cho cáp 50mm2 | ĐC-0,6kV-240mm2 | Bộ | 0 | 1 | 0 | 1669500 | 0 | 0 |  | 0
9 | Đầu cáp 3 pha 22kV cho cáp 3x50mm2 | ĐC-22kV-3x50mm2 | Bộ | 2 | 1 | 2 | 3652110 | 7304220 | 1 |  | 7304220
9 | Đầu cáp 3 pha 22kV cho cáp 3x240mm2 | ĐC-22kV-3x240mm2 | Bộ | 0 | 2 | 0 | 5826450 | 0 | 0 |  | 0
9 | Đầu cáp 3 pha 35kV cho cáp 3x50mm2 | ĐC-35kV-3x70mm2 | Bộ | 0 | 1 | 0 | 6232800 | 0 | 0 |  | 0
9 | Đầu cáp 3 pha 35kV cho cáp 3x240mm2 | ĐC-35kV-3x240mm2 | Bộ | 0 | 2 | 0 | 7604100 | 0 | 0 |  | 0
9 | Ống nhựa xoắn HDPE | F50 | m | 0 | 0.5 | 0 | 30765 | 0 | 0 |  | 0
9 | Ống nhựa xoắn HDPE | F100 | m | 0 | 1 | 0 | 81900 | 0 | 0 |  | 0
9 | Ống nhựa xoắn HDPE | F150 | m | 0 | 1.5 | 0 | 127470 | 0 | 0 |  | 0
II | Phần vận chuyển đường dài vật liệu | [6 empty] | 0 | 0
9 | Vận chuyển đường dài phụ kiện vật liệu điện các loại | VCDDPK | tấn | 0 |  |  | 552345.1855 | 0 | 0 |  | 0
9 | Vận chuyển đường dài dây dẫn | VCDDDD | tấn | 0 |  |  | 585496.6855 | 0 | 0 |  | 0
[9 empty] | 1 |  | 621037410 | 556588414.8819 | 415778895.9687 | 157716943.2916
|  |  | KL | 9
9.02
FALSE

## CT3
SUẤT VỐN ĐẦU TƯ CHI PHÍ XÂY DỰNG VÀ VẬT TƯ-THIẾT BỊ | [8 empty] | Mã KL | C022.050.1.Đ.H | 21 | 1000
DỰ ÁN LƯỚI ĐIỆN PHÂN PHỐI CẤP ĐIỆN ÁP ĐẾN 35KV
Hạng mục: CN22 - 3x50mm2, 1 mạch, 80% hào cáp trên hè gạch block và 20% hào cáp dưới đường bê tông Asphalt
KHU VỰC THÀNH PHỐ, THỊ XÃ, THỊ TRẤN | [10 empty] | VL-NC-MTC
STT | Tên vật liệu thiết bị | Mã hiệu | Đơn vị | Khối lượng | Trọng lượng đơn vị (kg) | Trọng lượng tổng (kg) | Đơn giá trước thuế | Thành tiền |  |  | VLC | VLP | NC | MTC
A | SUẤT CHI PHÍ XÂY DỰNG | [6 empty] | 584078144.6103 | 1
I | Phần xây dựng kết cấu hào cáp bao gồm hoàn trả | [6 empty] | 541297933.1283 | 1
0 | Cáp ngầm hạ thế 1 mạch chôn trực tiếp | CNHT-1M-TT | m | 0 |  |  | 175861.4727 | 0 | 0 |  | 0 | 0 | 0 | 0
0 | Cáp ngầm hạ thế 2 mạch chôn trực tiếp | CNHT-2M-TT | m | 0 |  |  | 258514.4642 | 0 | 0 |  | 0 | 0 | 0 | 0
0 | Cáp ngầm hạ thế 4 mạch chôn trực tiếp | CNHT-4M-TT | m | 0 |  |  | 325714.3405 | 0 | 0 |  | 0 | 0 | 0 | 0
0 | Cáp ngầm hạ thế 1 mạch đi trong ống | CNHT-1M-TO | m | 0 |  |  | 188380.7897 | 0 | 0 |  | 0 | 0 | 0 | 0
0 | Cáp ngầm hạ thế 2 mạch đi trong ống | CNHT-2M-TO | m | 0 |  |  | 270681.7008 | 0 | 0 |  | 0 | 0 | 0 | 0
0 | Cáp ngầm hạ thế 4 mạch đi trong ống | CNHT-4M-TO | m | 0 |  |  | 329986.5478 | 0 | 0 |  | 0 | 0 | 0 | 0
1 | Cáp ngầm trung thế 22kV 1 mạch chôn trực tiếp | CN22-1M-TT | m | 1000 |  |  | 211104.6553 | 211104655.3193 | 1 |  | 0 | 94491851.3636 | 60075968.19 | 25826505.8149
1 | Cáp ngầm trung thế 22kV 2 mạch chôn trực tiếp | CN22-2M-TT | m | 0 |  |  | 376226.4599 | 0 | 0 |  | 0 | 0 | 0 | 0
1 | Cáp ngầm trung thế 22kV 4 mạch chôn trực tiếp | CN22-4M-TT | m | 0 |  |  | 756076.9625 | 0 | 0 |  | 0 | 0 | 0 | 0
1 | Cáp ngầm trung thế 22kV 1 mạch đi trong ống | CN22-1M-TO | m | 0 |  |  | 221229.9324 | 0 | 0 |  | 0 | 0 | 0 | 0
1 | Cáp ngầm trung thế 22kV 2 mạch đi trong ống | CN22-2M-TO | m | 0 |  |  | 387777.5558 | 0 | 0 |  | 0 | 0 | 0 | 0
1 | Cáp ngầm trung thế 22kV 4 mạch đi trong ống | CN22-4M-TO | m | 0 |  |  | 769236.9162 | 0 | 0 |  | 0 | 0 | 0 | 0
1 | Cáp ngầm trung thế 35kV 1 mạch chôn trực tiếp | CN35-1M-TT | m | 0 |  |  | 211104.6553 | 0 | 0 |  | 0 | 0 | 0 | 0
1 | Cáp ngầm trung thế 35kV 2 mạch chôn trực tiếp | CN35-2M-TT | m | 0 |  |  | 376226.4599 | 0 | 0 |  | 0 | 0 | 0 | 0
1 | Cáp ngầm trung thế 35kV 1 mạch đi trong ống | CN35-1M-TO | m | 0 |  |  | 221229.9324 | 0 | 0 |  | 0 | 0 | 0 | 0
1 | Cáp ngầm trung thế 35kV 2 mạch đi trong ống | CN35-2M-TO | m | 0 |  |  | 387777.5558 | 0 | 0 |  | 0 | 0 | 0 | 0
1 | Cáp ngầm hỗn hợp 1 mạch trung thế 22kV, 1 mạch hạ thế đi trong ống | HH1M22-1MHT-TO | m | 0 |  |  | 372239.3095 | 0 | 0 |  | 0 | 0 | 0 | 0
1 | Cáp ngầm hỗn hợp 1 mạch trung thế 22kV, 2 mạch hạ thế đi trong ống | HH1M22-2MHT-TO | m | 0 |  |  | 712143.0702 | 0 | 0 |  | 0 | 0 | 0 | 0
1 | Cáp ngầm hỗn hợp 1 mạch trung thế 22kV, 3 mạch hạ thế đi trong ống | HH1M22-3MHT-TO | m | 0 |  |  | 706376.2708 | 0 | 0 |  | 0 | 0 | 0 | 0
1 | Cáp ngầm hỗn hợp 1 mạch trung thế 22kV, 4 mạch hạ thế đi trong ống | HH1M22-4MHT-TO | m | 0 |  |  | 700609.4714 | 0 | 0 |  | 0 | 0 | 0 | 0
1 | Cáp ngầm hỗn hợp 2 mạch trung thế 22kV, 1 mạch hạ thế đi trong ống | HH2M22-1MHT-TO | m | 0 |  |  | 736114.9647 | 0 | 0 |  | 0 | 0 | 0 | 0
1 | Cáp ngầm hỗn hợp 2 mạch trung thế 22kV, 2 mạch hạ thế đi trong ống | HH2M22-2MHT-TO | m | 0 |  |  | 729904.5654 | 0 | 0 |  | 0 | 0 | 0 | 0
1 | Cáp ngầm hỗn hợp 2 mạch trung thế 22kV, 3 mạch hạ thế đi trong ống | HH2M22-3MHT-TO | m | 0 |  |  | 724137.766 | 0 | 0 |  | 0 | 0 | 0 | 0
1 | Cáp ngầm hỗn hợp 2 mạch trung thế 22kV, 4 mạch hạ thế đi trong ống | HH2M22-4MHT-TO | m | 0 |  |  | 749440.4603 | 0 | 0 |  | 0 | 0 | 0 | 0
1 | Cáp ngầm hỗn hợp 3 mạch trung thế 22kV, 1 mạch hạ thế đi trong ống | HH3M22-1MHT-TO | m | 0 |  |  | 788311.7141 | 0 | 0 |  | 0 | 0 | 0 | 0
1 | Cáp ngầm hỗn hợp 3 mạch trung thế 22kV, 2 mạch hạ thế đi trong ống | HH3M22-2MHT-TO | m | 0 |  |  | 844144.1385 | 0 | 0 |  | 0 | 0 | 0 | 0
1 | Cáp ngầm hỗn hợp 3 mạch trung thế 22kV, 3 mạch hạ thế đi trong ống | HH3M22-3MHT-TO | m | 0 |  |  | 955931.3262 | 0 | 0 |  | 0 | 0 | 0 | 0
1 | Cáp ngầm hỗn hợp 3 mạch trung thế 22kV, 4 mạch hạ thế đi trong ống | HH3M22-4MHT-TO | m | 0 |  |  | 950164.5269 | 0 | 0 |  | 0 | 0 | 0 | 0
2 | Phần trăm Hào cáp đi trên hè gạch Block | BLOCK- | % | 0.8 |  |  | 142691660.9186 | 114153328.7349 | 1 |  | 0 | 52138184 | 39436695.2 | 5972058.8083
3 | Phần trăm Hào cáp đi dưới đường bê tông Asphalt | ASP- | % | 0.2 |  |  | 1080199745.3708 | 216039949.0742 | 1 |  | 0 | 92370109.3036 | 65962983.2657 | 26278567.4953
II | Phần lắp đặt | [6 empty] | 42780211.482 | 1
| Cáp điện | [7 empty] | 1
3 | CNHT 0,6-1kV/Cu/XLPE/PVC/DSTA/PVC 50mm2 chôn trực tiếp trong đất | 50-0,6kV-TT | m | 0 | 0.765 | 0 | 9960.5241 | 0 | 0 |  |  | 0 | 0 | 0
3 | CNHT 0,6-1kV/Cu/XLPE/PVC/DSTA/PVC 240mm2 chôn trực tiếp trong đất | 240-0,6kV-TT | m | 0 | 2.79 | 0 | 15331.5704 | 0 | 0 |  |  | 0 | 0 | 0
3 | CNHT 0,6-1kV/Cu/XLPE/PVC/DSTA/PVC 50mm2 đi trong ống BV | 50-0,6kV-TO | m | 0 | 0.765 | 0 | 16150.3321 | 0 | 0 |  |  | 0 | 0 | 0
3 | CNHT 0,6-1kV/Cu/XLPE/PVC/DSTA/PVC 240mm2 đi trong ống BV | 240-0,6kV-TO | m | 0 | 2.79 | 0 | 23016.412 | 0 | 0 |  |  | 0 | 0 | 0
4 | CN22 loại cáp 24kV/Cu/XLPE/PVC/DSTA/PVC- 3x50mm2 chôn trực tiếp trong đất | 3x50-22kV-TT | m | 1000 | 6.61 | 6610 | 32155.5587 | 32155558.7091 | 1 |  |  | 136500 | 17844680.7 | 0
4 | CN22 loại cáp 24kV/Cu/XLPE/PVC/DSTA/PVC- 3x240mm2 chôn trực tiếp trong đất | 3x240-22kV-TT | m | 0 | 16.818 | 0 | 96164.9966 | 0 | 0 |  |  | 0 | 0 | 0
4 | CN22 loại cáp 24kV/Cu/XLPE/PVC/DSTA/PVC- 3x50mm2 đi trong ống BV | 3x50-22kV-TO | m | 0 | 6.61 | 0 | 50602.4272 | 0 | 0 |  |  | 0 | 0 | 0
4 | CN22 loại cáp 24kV/Cu/XLPE/PVC/DSTA/PVC- 3x240mm2 đi trong ống BV | 3x240-22kV-TO | m | 0 | 16.818 | 0 | 155697.6012 | 0 | 0 |  |  | 0 | 0 | 0
4 | CN35 loại cáp 35kV/Cu/XLPE/PVC/DSTA/PVC - 3x70mm2 chôn trực tiếp trong đất | 3x70-35kV-TT | m | 0 | 10.688 | 0 | 66059.0008 | 0 | 0 |  |  | 0 | 0 | 0
4 | CN35 loại cáp 35kV/Cu/XLPE/PVC/DSTA/PVC - 3x240mm2 chôn trực tiếp trong đất | 3x240-35kV-TT | m | 0 | 19.437 | 0 | 128114.4167 | 0 | 0 |  |  | 0 | 0 | 0
4 | CN35 loại cáp 35kV/Cu/XLPE/PVC/DSTA/PVC - 3x70mm2 đi trong ống BV | 3x70-35kV-TO | m | 0 | 10.688 | 0 | 87163.7067 | 0 | 0 |  |  | 0 | 0 | 0
4 | CN35 loại cáp 35kV/Cu/XLPE/PVC/DSTA/PVC - 3x70mm2 đi trong ống BV | 3x240-35kV-TO | m | 0 | 19.437 | 0 | 192242.8651 | 0 | 0 |  |  | 0 | 0 | 0
| Phụ kiện | [7 empty] | 1
4 | Hộp nối cáp ngầm hạ thế cáp 50mm2 | HN-0,6kV-50mm2 | Bộ | 0 | 1 | 0 | 992028.1858 | 0 | 0 |  |  | 0 | 0 | 0
4 | Hộp nối cáp ngầm hạ thế cáp 240mm2 | HN-0,6kV-240mm2 | Bộ | 0 | 1 | 0 | 1313702.2502 | 0 | 0 |  |  | 0 | 0 | 0
5 | Hộp nối cáp ngầm 22kV 3 pha cáp 50mm2 | HN-22kV-3x50mm2 | Bộ | 4 | 2 | 8 | 2132667.2327 | 8530668.9307 | 1 |  |  | 66152 | 4715644.5 | 0
5 | Hộp nối cáp ngầm 22kV 3 pha cáp 240mm2 | HN-22kV-3x240mm2 | Bộ | 0 | 2 | 0 | 2868908.1 | 0 | 0 |  |  | 0 | 0 | 0
5 | Hộp nối cáp ngầm 35kV 3 pha cáp 70mm2 | HN-35kV-3x70mm2 | Bộ | 0 | 2 | 0 | 2563660.1772 | 0 | 0 |  |  | 0 | 0 | 0
5 | Hộp nối cáp ngầm 35kV 3 pha cáp 240mm2 | HN-35kV-3x240mm2 | Bộ | 0 | 3 | 0 | 3436804.6858 | 0 | 0 |  |  | 0 | 0 | 0
5 | Đầu cáp hạ thế cho cáp 50mm2 | ĐC-0,6kV-50mm2 | Bộ | 0 | 0.5 | 0 | 1777029.6635 | 0 | 0 |  |  | 0 | 0 | 0
5 | Đầu cáp hạ thế cho cáp 50mm2 | ĐC-0,6kV-240mm2 | Bộ | 0 | 1 | 0 | 2343162.9567 | 0 | 0 |  |  | 0 | 0 | 0
6 | Đầu cáp 3 pha 22kV cho cáp 3x50mm2 | ĐC-22kV-3x50mm2 | Bộ | 2 | 1 | 2 | 1046991.9212 | 2093983.8423 | 1 |  |  | 13650 | 1159121.25 | 0
6 | Đầu cáp 3 pha 22kV cho cáp 3x240mm2 | ĐC-22kV-3x240mm2 | Bộ | 0 | 2 | 0 | 1423775.5175 | 0 | 0 |  |  | 0 | 0 | 0
6 | Đầu cáp 3 pha 35kV cho cáp 3x50mm2 | ĐC-35kV-3x70mm2 | Bộ | 0 | 1 | 0 | 1361363.2454 | 0 | 0 |  |  | 0 | 0 | 0
6 | Đầu cáp 3 pha 35kV cho cáp 3x240mm2 | ĐC-35kV-3x240mm2 | Bộ | 0 | 2 | 0 | 1849697.9568 | 0 | 0 |  |  | 0 | 0 | 0
6 | Ống nhựa xoắn HDPE | F50 | m | 0 | 0.5 | 0 | 60259.4011 | 0 | 0 |  |  | 0 | 0 | 0
6 | Ống nhựa xoắn HDPE | F100 | m | 0 | 1 | 0 | 91669.0149 | 0 | 0 |  |  | 0 | 0 | 0
6 | Ống nhựa xoắn HDPE | F150 | m | 0 | 1.5 | 0 | 123806.6556 | 0 | 0 |  |  | 0 | 0 | 0
III | Phần thí nghiệm, hiệu chỉnh | [6 empty] | 4440360.7018 | 1
6 | Thí nghiệm cáp lực, điện áp <=1000v, cáp 1 ruột | TN-CL-1000V | sợi | 0 |  |  | 78156.1776 | 0 | 0 |  | 0 | 0 | 0 | 0
7 | Thí nghiệm cáp lực, điện áp 1- 35kv, cáp 1 ruột | TN-CL-35KV | sợi | 5 |  |  | 888072.1404 | 4440360.7018 | 1 |  | 0 | 29715 | 2168565 | 497600
B | SUẤT CHI PHÍ VẬT TƯ-THIẾT BỊ | [6 empty] | 621037410 | 1
I | Phần cung cấp | [6 empty] | 621037410 | 1
| Cáp điện | [7 empty] | 1
7 | CNHT 0,6-1kV/Cu/XLPE/PVC/DSTA/PVC 50mm2 chôn trực tiếp trong đất | 50-0,6kV-TT | m | 0 | 0.765 | 0 | 464730 | 0 | 0 |  | 0
7 | CNHT 0,6-1kV/Cu/XLPE/PVC/DSTA/PVC 240mm2 chôn trực tiếp trong đất | 240-0,6kV-TT | m | 0 | 2.79 | 0 | 2301213.6 | 0 | 0 |  | 0
7 | CNHT 0,6-1kV/Cu/XLPE/PVC/DSTA/PVC 50mm2 đi trong ống BV | 50-0,6kV-TO | m | 0 | 0.765 | 0 | 464730 | 0 | 0 |  | 0
7 | CNHT 0,6-1kV/Cu/XLPE/PVC/DSTA/PVC 240mm2 đi trong ống BV | 240-0,6kV-TO | m | 0 | 2.79 | 0 | 2301213.6 | 0 | 0 |  | 0
8 | CN22 loại cáp 24kV/Cu/XLPE/PVC/DSTA/PVC- 3x50mm2 chôn trực tiếp trong đất | 3x50-22kV-TT | m | 1010 | 6.61 | 6676.1 | 584031 | 589871310 | 1 |  | 589871310
8 | CN22 loại cáp 24kV/Cu/XLPE/PVC/DSTA/PVC- 3x240mm2 chôn trực tiếp trong đất | 3x240-22kV-TT | m | 0 | 16.818 | 0 | 2135857.5 | 0 | 0 |  | 0
8 | CN22 loại cáp 24kV/Cu/XLPE/PVC/DSTA/PVC- 3x50mm2 đi trong ống BV | 3x50-22kV-TO | m | 0 | 6.61 | 0 | 584031 | 0 | 0 |  | 0
8 | CN22 loại cáp 24kV/Cu/XLPE/PVC/DSTA/PVC- 3x240mm2 đi trong ống BV | 3x240-22kV-TO | m | 0 | 16.818 | 0 | 2135857.5 | 0 | 0 |  | 0
8 | CN35 loại cáp 35kV/Cu/XLPE/PVC/DSTA/PVC - 3x70mm2 chôn trực tiếp trong đất | 3x70-35kV-TT | m | 0 | 10.688 | 0 | 947408.7 | 0 | 0 |  | 0
8 | CN35 loại cáp 35kV/Cu/XLPE/PVC/DSTA/PVC - 3x240mm2 chôn trực tiếp trong đất | 3x240-35kV-TT | m | 0 | 19.437 | 0 | 2352495.6 | 0 | 0 |  | 0
8 | CN35 loại cáp 35kV/Cu/XLPE/PVC/DSTA/PVC - 3x70mm2 đi trong ống BV | 3x70-35kV-TO | m | 0 | 10.688 | 0 | 947408.7 | 0 | 0 |  | 0
8 | CN35 loại cáp 35kV/Cu/XLPE/PVC/DSTA/PVC - 3x70mm2 đi trong ống BV | 3x240-35kV-TO | m | 0 | 19.437 | 0 | 2352495.6 | 0 | 0 |  | 0
| Phụ kiện | [7 empty] | 1
8 | Hộp nối cáp ngầm hạ thế cáp 50mm2 | HN-0,6kV-50mm2 | Bộ | 0 | 1 | 0 | 2320500 | 0 | 0 |  | 0
8 | Hộp nối cáp ngầm hạ thế cáp 240mm2 | HN-0,6kV-240mm2 | Bộ | 0 | 1 | 0 | 7841400 | 0 | 0 |  | 0
9 | Hộp nối cáp ngầm 22kV 3 pha cáp 50mm2 | HN-22kV-3x50mm2 | Bộ | 4 | 2 | 8 | 5965470 | 23861880 | 1 |  | 23861880
9 | Hộp nối cáp ngầm 22kV 3 pha cáp 240mm2 | HN-22kV-3x240mm2 | Bộ | 0 | 2 | 0 | 8268120 | 0 | 0 |  | 0
9 | Hộp nối cáp ngầm 35kV 3 pha cáp 70mm2 | HN-35kV-3x70mm2 | Bộ | 0 | 2 | 0 | 8460900 | 0 | 0 |  | 0
9 | Hộp nối cáp ngầm 35kV 3 pha cáp 240mm2 | HN-35kV-3x240mm2 | Bộ | 0 | 3 | 0 | 12637800 | 0 | 0 |  | 0
9 | Đầu cáp hạ thế cho cáp 50mm2 | ĐC-0,6kV-50mm2 | Bộ | 0 | 0.5 | 0 | 1312500 | 0 | 0 |  | 0
9 | Đầu cáp hạ thế cho cáp 50mm2 | ĐC-0,6kV-240mm2 | Bộ | 0 | 1 | 0 | 1669500 | 0 | 0 |  | 0
10 | Đầu cáp 3 pha 22kV cho cáp 3x50mm2 | ĐC-22kV-3x50mm2 | Bộ | 2 | 1 | 2 | 3652110 | 7304220 | 1 |  | 7304220
10 | Đầu cáp 3 pha 22kV cho cáp 3x240mm2 | ĐC-22kV-3x240mm2 | Bộ | 0 | 2 | 0 | 5826450 | 0 | 0 |  | 0
10 | Đầu cáp 3 pha 35kV cho cáp 3x50mm2 | ĐC-35kV-3x70mm2 | Bộ | 0 | 1 | 0 | 6232800 | 0 | 0 |  | 0
10 | Đầu cáp 3 pha 35kV cho cáp 3x240mm2 | ĐC-35kV-3x240mm2 | Bộ | 0 | 2 | 0 | 7604100 | 0 | 0 |  | 0
10 | Ống nhựa xoắn HDPE | F50 | m | 0 | 0.5 | 0 | 30765 | 0 | 0 |  | 0
10 | Ống nhựa xoắn HDPE | F100 | m | 0 | 1 | 0 | 81900 | 0 | 0 |  | 0
10 | Ống nhựa xoắn HDPE | F150 | m | 0 | 1.5 | 0 | 127470 | 0 | 0 |  | 0
II | Phần vận chuyển đường dài vật liệu | [6 empty] | 0 | 0
10 | Vận chuyển đường dài phụ kiện vật liệu điện các loại | VCDDPK | tấn | 0 |  |  | 552345.1855 | 0 | 0 |  | 0
10 | Vận chuyển đường dài dây dẫn | VCDDDD | tấn | 0 |  |  | 585496.6855 | 0 | 0 |  | 0
[9 empty] | 1 |  | 621037410 | 239246161.6673 | 191363658.1057 | 58574732.1186
|  |  | KL | 9
9.02
FALSE

## CT4
SUẤT VỐN ĐẦU TƯ CHI PHÍ XÂY DỰNG VÀ VẬT TƯ-THIẾT BỊ | [8 empty] | Mã KL | C022.240.1.Đ.B | 22 | 1000
DỰ ÁN LƯỚI ĐIỆN PHÂN PHỐI CẤP ĐIỆN ÁP ĐẾN 35KV
Hạng mục: CN22 - 3x240mm2, 1 mạch, 100% hào cáp trên hè gạch block
KHU VỰC THÀNH PHỐ, THỊ XÃ, THỊ TRẤN | [10 empty] | VL-NC-MTC
STT | Tên vật liệu thiết bị | Mã hiệu | Đơn vị | Khối lượng | Trọng lượng đơn vị (kg) | Trọng lượng tổng (kg) | Đơn giá trước thuế | Thành tiền |  |  | VLC | VLP | NC | MTC
A | SUẤT CHI PHÍ XÂY DỰNG | [6 empty] | 464284496.2282 | 1
I | Phần xây dựng kết cấu hào cáp bao gồm hoàn trả | [6 empty] | 353796316.2378 | 1
0 | Cáp ngầm hạ thế 1 mạch chôn trực tiếp | CNHT-1M-TT | m | 0 |  |  | 175861.4727 | 0 | 0 |  | 0 | 0 | 0 | 0
0 | Cáp ngầm hạ thế 2 mạch chôn trực tiếp | CNHT-2M-TT | m | 0 |  |  | 258514.4642 | 0 | 0 |  | 0 | 0 | 0 | 0
0 | Cáp ngầm hạ thế 4 mạch chôn trực tiếp | CNHT-4M-TT | m | 0 |  |  | 325714.3405 | 0 | 0 |  | 0 | 0 | 0 | 0
0 | Cáp ngầm hạ thế 1 mạch đi trong ống | CNHT-1M-TO | m | 0 |  |  | 188380.7897 | 0 | 0 |  | 0 | 0 | 0 | 0
0 | Cáp ngầm hạ thế 2 mạch đi trong ống | CNHT-2M-TO | m | 0 |  |  | 270681.7008 | 0 | 0 |  | 0 | 0 | 0 | 0
0 | Cáp ngầm hạ thế 4 mạch đi trong ống | CNHT-4M-TO | m | 0 |  |  | 329986.5478 | 0 | 0 |  | 0 | 0 | 0 | 0
1 | Cáp ngầm trung thế 22kV 1 mạch chôn trực tiếp | CN22-1M-TT | m | 1000 |  |  | 211104.6553 | 211104655.3193 | 1 |  | 0 | 94491851.3636 | 60075968.19 | 25826505.8149
1 | Cáp ngầm trung thế 22kV 2 mạch chôn trực tiếp | CN22-2M-TT | m | 0 |  |  | 376226.4599 | 0 | 0 |  | 0 | 0 | 0 | 0
1 | Cáp ngầm trung thế 22kV 4 mạch chôn trực tiếp | CN22-4M-TT | m | 0 |  |  | 756076.9625 | 0 | 0 |  | 0 | 0 | 0 | 0
1 | Cáp ngầm trung thế 22kV 1 mạch đi trong ống | CN22-1M-TO | m | 0 |  |  | 221229.9324 | 0 | 0 |  | 0 | 0 | 0 | 0
1 | Cáp ngầm trung thế 22kV 2 mạch đi trong ống | CN22-2M-TO | m | 0 |  |  | 387777.5558 | 0 | 0 |  | 0 | 0 | 0 | 0
1 | Cáp ngầm trung thế 22kV 4 mạch đi trong ống | CN22-4M-TO | m | 0 |  |  | 769236.9162 | 0 | 0 |  | 0 | 0 | 0 | 0
1 | Cáp ngầm trung thế 35kV 1 mạch chôn trực tiếp | CN35-1M-TT | m | 0 |  |  | 211104.6553 | 0 | 0 |  | 0 | 0 | 0 | 0
1 | Cáp ngầm trung thế 35kV 2 mạch chôn trực tiếp | CN35-2M-TT | m | 0 |  |  | 376226.4599 | 0 | 0 |  | 0 | 0 | 0 | 0
1 | Cáp ngầm trung thế 35kV 1 mạch đi trong ống | CN35-1M-TO | m | 0 |  |  | 221229.9324 | 0 | 0 |  | 0 | 0 | 0 | 0
1 | Cáp ngầm trung thế 35kV 2 mạch đi trong ống | CN35-2M-TO | m | 0 |  |  | 387777.5558 | 0 | 0 |  | 0 | 0 | 0 | 0
1 | Cáp ngầm hỗn hợp 1 mạch trung thế 22kV, 1 mạch hạ thế đi trong ống | HH1M22-1MHT-TO | m | 0 |  |  | 372239.3095 | 0 | 0 |  | 0 | 0 | 0 | 0
1 | Cáp ngầm hỗn hợp 1 mạch trung thế 22kV, 2 mạch hạ thế đi trong ống | HH1M22-2MHT-TO | m | 0 |  |  | 712143.0702 | 0 | 0 |  | 0 | 0 | 0 | 0
1 | Cáp ngầm hỗn hợp 1 mạch trung thế 22kV, 3 mạch hạ thế đi trong ống | HH1M22-3MHT-TO | m | 0 |  |  | 706376.2708 | 0 | 0 |  | 0 | 0 | 0 | 0
1 | Cáp ngầm hỗn hợp 1 mạch trung thế 22kV, 4 mạch hạ thế đi trong ống | HH1M22-4MHT-TO | m | 0 |  |  | 700609.4714 | 0 | 0 |  | 0 | 0 | 0 | 0
1 | Cáp ngầm hỗn hợp 2 mạch trung thế 22kV, 1 mạch hạ thế đi trong ống | HH2M22-1MHT-TO | m | 0 |  |  | 736114.9647 | 0 | 0 |  | 0 | 0 | 0 | 0
1 | Cáp ngầm hỗn hợp 2 mạch trung thế 22kV, 2 mạch hạ thế đi trong ống | HH2M22-2MHT-TO | m | 0 |  |  | 729904.5654 | 0 | 0 |  | 0 | 0 | 0 | 0
1 | Cáp ngầm hỗn hợp 2 mạch trung thế 22kV, 3 mạch hạ thế đi trong ống | HH2M22-3MHT-TO | m | 0 |  |  | 724137.766 | 0 | 0 |  | 0 | 0 | 0 | 0
1 | Cáp ngầm hỗn hợp 2 mạch trung thế 22kV, 4 mạch hạ thế đi trong ống | HH2M22-4MHT-TO | m | 0 |  |  | 749440.4603 | 0 | 0 |  | 0 | 0 | 0 | 0
1 | Cáp ngầm hỗn hợp 3 mạch trung thế 22kV, 1 mạch hạ thế đi trong ống | HH3M22-1MHT-TO | m | 0 |  |  | 788311.7141 | 0 | 0 |  | 0 | 0 | 0 | 0
1 | Cáp ngầm hỗn hợp 3 mạch trung thế 22kV, 2 mạch hạ thế đi trong ống | HH3M22-2MHT-TO | m | 0 |  |  | 844144.1385 | 0 | 0 |  | 0 | 0 | 0 | 0
1 | Cáp ngầm hỗn hợp 3 mạch trung thế 22kV, 3 mạch hạ thế đi trong ống | HH3M22-3MHT-TO | m | 0 |  |  | 955931.3262 | 0 | 0 |  | 0 | 0 | 0 | 0
1 | Cáp ngầm hỗn hợp 3 mạch trung thế 22kV, 4 mạch hạ thế đi trong ống | HH3M22-4MHT-TO | m | 0 |  |  | 950164.5269 | 0 | 0 |  | 0 | 0 | 0 | 0
2 | Phần trăm Hào cáp đi trên hè gạch Block | BLOCK- | % | 1 |  |  | 142691660.9186 | 142691660.9186 | 1 |  | 0 | 65172730 | 49295869 | 7465073.5104
2 | Phần trăm Hào cáp đi dưới đường bê tông Asphalt | ASP- | % | 0 |  |  | 1080199745.3708 | 0 | 0 |  | 0 | 0 | 0 | 0
II | Phần lắp đặt | [6 empty] | 110488179.9904 | 1
| Cáp điện | [7 empty] | 1
2 | CNHT 0,6-1kV/Cu/XLPE/PVC/DSTA/PVC 50mm2 chôn trực tiếp trong đất | 50-0,6kV-TT | m | 0 | 0.765 | 0 | 9960.5241 | 0 | 0 |  |  | 0 | 0 | 0
2 | CNHT 0,6-1kV/Cu/XLPE/PVC/DSTA/PVC 240mm2 chôn trực tiếp trong đất | 240-0,6kV-TT | m | 0 | 2.79 | 0 | 15331.5704 | 0 | 0 |  |  | 0 | 0 | 0
2 | CNHT 0,6-1kV/Cu/XLPE/PVC/DSTA/PVC 50mm2 đi trong ống BV | 50-0,6kV-TO | m | 0 | 0.765 | 0 | 16150.3321 | 0 | 0 |  |  | 0 | 0 | 0
2 | CNHT 0,6-1kV/Cu/XLPE/PVC/DSTA/PVC 240mm2 đi trong ống BV | 240-0,6kV-TO | m | 0 | 2.79 | 0 | 23016.412 | 0 | 0 |  |  | 0 | 0 | 0
2 | CN22 loại cáp 24kV/Cu/XLPE/PVC/DSTA/PVC- 3x50mm2 chôn trực tiếp trong đất | 3x50-22kV-TT | m | 0 | 6.61 | 0 | 32155.5587 | 0 | 0 |  |  | 0 | 0 | 0
3 | CN22 loại cáp 24kV/Cu/XLPE/PVC/DSTA/PVC- 3x240mm2 chôn trực tiếp trong đất | 3x240-22kV-TT | m | 1000 | 16.818 | 16818 | 96164.9966 | 96164996.5552 | 1 |  |  | 186500 | 53503168.95 | 0
3 | CN22 loại cáp 24kV/Cu/XLPE/PVC/DSTA/PVC- 3x50mm2 đi trong ống BV | 3x50-22kV-TO | m | 0 | 6.61 | 0 | 50602.4272 | 0 | 0 |  |  | 0 | 0 | 0
3 | CN22 loại cáp 24kV/Cu/XLPE/PVC/DSTA/PVC- 3x240mm2 đi trong ống BV | 3x240-22kV-TO | m | 0 | 16.818 | 0 | 155697.6012 | 0 | 0 |  |  | 0 | 0 | 0
3 | CN35 loại cáp 35kV/Cu/XLPE/PVC/DSTA/PVC - 3x70mm2 chôn trực tiếp trong đất | 3x70-35kV-TT | m | 0 | 10.688 | 0 | 66059.0008 | 0 | 0 |  |  | 0 | 0 | 0
3 | CN35 loại cáp 35kV/Cu/XLPE/PVC/DSTA/PVC - 3x240mm2 chôn trực tiếp trong đất | 3x240-35kV-TT | m | 0 | 19.437 | 0 | 128114.4167 | 0 | 0 |  |  | 0 | 0 | 0
3 | CN35 loại cáp 35kV/Cu/XLPE/PVC/DSTA/PVC - 3x70mm2 đi trong ống BV | 3x70-35kV-TO | m | 0 | 10.688 | 0 | 87163.7067 | 0 | 0 |  |  | 0 | 0 | 0
3 | CN35 loại cáp 35kV/Cu/XLPE/PVC/DSTA/PVC - 3x70mm2 đi trong ống BV | 3x240-35kV-TO | m | 0 | 19.437 | 0 | 192242.8651 | 0 | 0 |  |  | 0 | 0 | 0
| Phụ kiện | [7 empty] | 1
3 | Hộp nối cáp ngầm hạ thế cáp 50mm2 | HN-0,6kV-50mm2 | Bộ | 0 | 1 | 0 | 992028.1858 | 0 | 0 |  |  | 0 | 0 | 0
3 | Hộp nối cáp ngầm hạ thế cáp 240mm2 | HN-0,6kV-240mm2 | Bộ | 0 | 1 | 0 | 1313702.2502 | 0 | 0 |  |  | 0 | 0 | 0
3 | Hộp nối cáp ngầm 22kV 3 pha cáp 50mm2 | HN-22kV-3x50mm2 | Bộ | 0 | 2 | 0 | 2132667.2327 | 0 | 0 |  |  | 0 | 0 | 0
4 | Hộp nối cáp ngầm 22kV 3 pha cáp 240mm2 | HN-22kV-3x240mm2 | Bộ | 4 | 2 | 8 | 2868908.1 | 11475632.4001 | 1 |  |  | 88200 | 6344068.5 | 0
4 | Hộp nối cáp ngầm 35kV 3 pha cáp 70mm2 | HN-35kV-3x70mm2 | Bộ | 0 | 2 | 0 | 2563660.1772 | 0 | 0 |  |  | 0 | 0 | 0
4 | Hộp nối cáp ngầm 35kV 3 pha cáp 240mm2 | HN-35kV-3x240mm2 | Bộ | 0 | 3 | 0 | 3436804.6858 | 0 | 0 |  |  | 0 | 0 | 0
4 | Đầu cáp hạ thế cho cáp 50mm2 | ĐC-0,6kV-50mm2 | Bộ | 0 | 0.5 | 0 | 1777029.6635 | 0 | 0 |  |  | 0 | 0 | 0
4 | Đầu cáp hạ thế cho cáp 50mm2 | ĐC-0,6kV-240mm2 | Bộ | 0 | 1 | 0 | 2343162.9567 | 0 | 0 |  |  | 0 | 0 | 0
4 | Đầu cáp 3 pha 22kV cho cáp 3x50mm2 | ĐC-22kV-3x50mm2 | Bộ | 0 | 1 | 0 | 1046991.9212 | 0 | 0 |  |  | 0 | 0 | 0
5 | Đầu cáp 3 pha 22kV cho cáp 3x240mm2 | ĐC-22kV-3x240mm2 | Bộ | 2 | 2 | 4 | 1423775.5175 | 2847551.0351 | 1 |  |  | 16486 | 1577535.75 | 0
5 | Đầu cáp 3 pha 35kV cho cáp 3x50mm2 | ĐC-35kV-3x70mm2 | Bộ | 0 | 1 | 0 | 1361363.2454 | 0 | 0 |  |  | 0 | 0 | 0
5 | Đầu cáp 3 pha 35kV cho cáp 3x240mm2 | ĐC-35kV-3x240mm2 | Bộ | 0 | 2 | 0 | 1849697.9568 | 0 | 0 |  |  | 0 | 0 | 0
5 | Ống nhựa xoắn HDPE | F50 | m | 0 | 0.5 | 0 | 60259.4011 | 0 | 0 |  |  | 0 | 0 | 0
5 | Ống nhựa xoắn HDPE | F100 | m | 0 | 1 | 0 | 91669.0149 | 0 | 0 |  |  | 0 | 0 | 0
5 | Ống nhựa xoắn HDPE | F150 | m | 0 | 1.5 | 0 | 123806.6556 | 0 | 0 |  |  | 0 | 0 | 0
III | Phần thí nghiệm, hiệu chỉnh | [6 empty] | 4440360.7018 | 1
5 | Thí nghiệm cáp lực, điện áp <=1000v, cáp 1 ruột | TN-CL-1000V | sợi | 0 |  |  | 78156.1776 | 0 | 0 |  | 0 | 0 | 0 | 0
6 | Thí nghiệm cáp lực, điện áp 1- 35kv, cáp 1 ruột | TN-CL-35KV | sợi | 5 |  |  | 888072.1404 | 4440360.7018 | 1 |  | 0 | 29715 | 2168565 | 497600
B | SUẤT CHI PHÍ VẬT TƯ-THIẾT BỊ | [6 empty] | 2201941455 | 1
I | Phần cung cấp | [6 empty] | 2201941455 | 1
| Cáp điện | [7 empty] | 1
6 | CNHT 0,6-1kV/Cu/XLPE/PVC/DSTA/PVC 50mm2 chôn trực tiếp trong đất | 50-0,6kV-TT | m | 0 | 0.765 | 0 | 464730 | 0 | 0 |  | 0
6 | CNHT 0,6-1kV/Cu/XLPE/PVC/DSTA/PVC 240mm2 chôn trực tiếp trong đất | 240-0,6kV-TT | m | 0 | 2.79 | 0 | 2301213.6 | 0 | 0 |  | 0
6 | CNHT 0,6-1kV/Cu/XLPE/PVC/DSTA/PVC 50mm2 đi trong ống BV | 50-0,6kV-TO | m | 0 | 0.765 | 0 | 464730 | 0 | 0 |  | 0
6 | CNHT 0,6-1kV/Cu/XLPE/PVC/DSTA/PVC 240mm2 đi trong ống BV | 240-0,6kV-TO | m | 0 | 2.79 | 0 | 2301213.6 | 0 | 0 |  | 0
6 | CN22 loại cáp 24kV/Cu/XLPE/PVC/DSTA/PVC- 3x50mm2 chôn trực tiếp trong đất | 3x50-22kV-TT | m | 0 | 6.61 | 0 | 584031 | 0 | 0 |  | 0
7 | CN22 loại cáp 24kV/Cu/XLPE/PVC/DSTA/PVC- 3x240mm2 chôn trực tiếp trong đất | 3x240-22kV-TT | m | 1010 | 16.818 | 16986.18 | 2135857.5 | 2157216075 | 1 |  | 2157216075
7 | CN22 loại cáp 24kV/Cu/XLPE/PVC/DSTA/PVC- 3x50mm2 đi trong ống BV | 3x50-22kV-TO | m | 0 | 6.61 | 0 | 584031 | 0 | 0 |  | 0
7 | CN22 loại cáp 24kV/Cu/XLPE/PVC/DSTA/PVC- 3x240mm2 đi trong ống BV | 3x240-22kV-TO | m | 0 | 16.818 | 0 | 2135857.5 | 0 | 0 |  | 0
7 | CN35 loại cáp 35kV/Cu/XLPE/PVC/DSTA/PVC - 3x70mm2 chôn trực tiếp trong đất | 3x70-35kV-TT | m | 0 | 10.688 | 0 | 947408.7 | 0 | 0 |  | 0
7 | CN35 loại cáp 35kV/Cu/XLPE/PVC/DSTA/PVC - 3x240mm2 chôn trực tiếp trong đất | 3x240-35kV-TT | m | 0 | 19.437 | 0 | 2352495.6 | 0 | 0 |  | 0
7 | CN35 loại cáp 35kV/Cu/XLPE/PVC/DSTA/PVC - 3x70mm2 đi trong ống BV | 3x70-35kV-TO | m | 0 | 10.688 | 0 | 947408.7 | 0 | 0 |  | 0
7 | CN35 loại cáp 35kV/Cu/XLPE/PVC/DSTA/PVC - 3x70mm2 đi trong ống BV | 3x240-35kV-TO | m | 0 | 19.437 | 0 | 2352495.6 | 0 | 0 |  | 0
| Phụ kiện | [7 empty] | 1
7 | Hộp nối cáp ngầm hạ thế cáp 50mm2 | HN-0,6kV-50mm2 | Bộ | 0 | 1 | 0 | 2320500 | 0 | 0 |  | 0
7 | Hộp nối cáp ngầm hạ thế cáp 240mm2 | HN-0,6kV-240mm2 | Bộ | 0 | 1 | 0 | 7841400 | 0 | 0 |  | 0
7 | Hộp nối cáp ngầm 22kV 3 pha cáp 50mm2 | HN-22kV-3x50mm2 | Bộ | 0 | 2 | 0 | 5965470 | 0 | 0 |  | 0
8 | Hộp nối cáp ngầm 22kV 3 pha cáp 240mm2 | HN-22kV-3x240mm2 | Bộ | 4 | 2 | 8 | 8268120 | 33072480 | 1 |  | 33072480
8 | Hộp nối cáp ngầm 35kV 3 pha cáp 70mm2 | HN-35kV-3x70mm2 | Bộ | 0 | 2 | 0 | 8460900 | 0 | 0 |  | 0
8 | Hộp nối cáp ngầm 35kV 3 pha cáp 240mm2 | HN-35kV-3x240mm2 | Bộ | 0 | 3 | 0 | 12637800 | 0 | 0 |  | 0
8 | Đầu cáp hạ thế cho cáp 50mm2 | ĐC-0,6kV-50mm2 | Bộ | 0 | 0.5 | 0 | 1312500 | 0 | 0 |  | 0
8 | Đầu cáp hạ thế cho cáp 50mm2 | ĐC-0,6kV-240mm2 | Bộ | 0 | 1 | 0 | 1669500 | 0 | 0 |  | 0
8 | Đầu cáp 3 pha 22kV cho cáp 3x50mm2 | ĐC-22kV-3x50mm2 | Bộ | 0 | 1 | 0 | 3652110 | 0 | 0 |  | 0
9 | Đầu cáp 3 pha 22kV cho cáp 3x240mm2 | ĐC-22kV-3x240mm2 | Bộ | 2 | 2 | 4 | 5826450 | 11652900 | 1 |  | 11652900
9 | Đầu cáp 3 pha 35kV cho cáp 3x50mm2 | ĐC-35kV-3x70mm2 | Bộ | 0 | 1 | 0 | 6232800 | 0 | 0 |  | 0
9 | Đầu cáp 3 pha 35kV cho cáp 3x240mm2 | ĐC-35kV-3x240mm2 | Bộ | 0 | 2 | 0 | 7604100 | 0 | 0 |  | 0
9 | Ống nhựa xoắn HDPE | F50 | m | 0 | 0.5 | 0 | 30765 | 0 | 0 |  | 0
9 | Ống nhựa xoắn HDPE | F100 | m | 0 | 1 | 0 | 81900 | 0 | 0 |  | 0
9 | Ống nhựa xoắn HDPE | F150 | m | 0 | 1.5 | 0 | 127470 | 0 | 0 |  | 0
II | Phần vận chuyển đường dài vật liệu | [6 empty] | 0 | 0
9 | Vận chuyển đường dài phụ kiện vật liệu điện các loại | VCDDPK | tấn | 0 |  |  | 552345.1855 | 0 | 0 |  | 0
9 | Vận chuyển đường dài dây dẫn | VCDDDD | tấn | 0 |  |  | 585496.6855 | 0 | 0 |  | 0
[9 empty] | 1 |  | 2201941455 | 159985482.3636 | 172965175.39 | 33789179.3253
|  |  | KL | 9
9.02
FALSE

## CT5
SUẤT VỐN ĐẦU TƯ CHI PHÍ XÂY DỰNG VÀ VẬT TƯ-THIẾT BỊ | [8 empty] | Mã KL | C022.240.1.Đ.A | 23 | 1000
DỰ ÁN LƯỚI ĐIỆN PHÂN PHỐI CẤP ĐIỆN ÁP ĐẾN 35KV
Hạng mục: CN22 - 3x240mm2, 1 mạch, 100% hào cáp dưới đường Asphalt
KHU VỰC THÀNH PHỐ, THỊ XÃ, THỊ TRẤN | [10 empty] | VL-NC-MTC
STT | Tên vật liệu thiết bị | Mã hiệu | Đơn vị | Khối lượng | Trọng lượng đơn vị (kg) | Trọng lượng tổng (kg) | Đơn giá trước thuế | Thành tiền |  |  | VLC | VLP | NC | MTC
A | SUẤT CHI PHÍ XÂY DỰNG | [6 empty] | 1401792580.6804 | 1
I | Phần xây dựng kết cấu hào cáp bao gồm hoàn trả | [6 empty] | 1291304400.69 | 1
0 | Cáp ngầm hạ thế 1 mạch chôn trực tiếp | CNHT-1M-TT | m | 0 |  |  | 175861.4727 | 0 | 0 |  | 0 | 0 | 0 | 0
0 | Cáp ngầm hạ thế 2 mạch chôn trực tiếp | CNHT-2M-TT | m | 0 |  |  | 258514.4642 | 0 | 0 |  | 0 | 0 | 0 | 0
0 | Cáp ngầm hạ thế 4 mạch chôn trực tiếp | CNHT-4M-TT | m | 0 |  |  | 325714.3405 | 0 | 0 |  | 0 | 0 | 0 | 0
0 | Cáp ngầm hạ thế 1 mạch đi trong ống | CNHT-1M-TO | m | 0 |  |  | 188380.7897 | 0 | 0 |  | 0 | 0 | 0 | 0
0 | Cáp ngầm hạ thế 2 mạch đi trong ống | CNHT-2M-TO | m | 0 |  |  | 270681.7008 | 0 | 0 |  | 0 | 0 | 0 | 0
0 | Cáp ngầm hạ thế 4 mạch đi trong ống | CNHT-4M-TO | m | 0 |  |  | 329986.5478 | 0 | 0 |  | 0 | 0 | 0 | 0
1 | Cáp ngầm trung thế 22kV 1 mạch chôn trực tiếp | CN22-1M-TT | m | 1000 |  |  | 211104.6553 | 211104655.3193 | 1 |  | 0 | 94491851.3636 | 60075968.19 | 25826505.8149
1 | Cáp ngầm trung thế 22kV 2 mạch chôn trực tiếp | CN22-2M-TT | m | 0 |  |  | 376226.4599 | 0 | 0 |  | 0 | 0 | 0 | 0
1 | Cáp ngầm trung thế 22kV 4 mạch chôn trực tiếp | CN22-4M-TT | m | 0 |  |  | 756076.9625 | 0 | 0 |  | 0 | 0 | 0 | 0
1 | Cáp ngầm trung thế 22kV 1 mạch đi trong ống | CN22-1M-TO | m | 0 |  |  | 221229.9324 | 0 | 0 |  | 0 | 0 | 0 | 0
1 | Cáp ngầm trung thế 22kV 2 mạch đi trong ống | CN22-2M-TO | m | 0 |  |  | 387777.5558 | 0 | 0 |  | 0 | 0 | 0 | 0
1 | Cáp ngầm trung thế 22kV 4 mạch đi trong ống | CN22-4M-TO | m | 0 |  |  | 769236.9162 | 0 | 0 |  | 0 | 0 | 0 | 0
1 | Cáp ngầm trung thế 35kV 1 mạch chôn trực tiếp | CN35-1M-TT | m | 0 |  |  | 211104.6553 | 0 | 0 |  | 0 | 0 | 0 | 0
1 | Cáp ngầm trung thế 35kV 2 mạch chôn trực tiếp | CN35-2M-TT | m | 0 |  |  | 376226.4599 | 0 | 0 |  | 0 | 0 | 0 | 0
1 | Cáp ngầm trung thế 35kV 1 mạch đi trong ống | CN35-1M-TO | m | 0 |  |  | 221229.9324 | 0 | 0 |  | 0 | 0 | 0 | 0
1 | Cáp ngầm trung thế 35kV 2 mạch đi trong ống | CN35-2M-TO | m | 0 |  |  | 387777.5558 | 0 | 0 |  | 0 | 0 | 0 | 0
1 | Cáp ngầm hỗn hợp 1 mạch trung thế 22kV, 1 mạch hạ thế đi trong ống | HH1M22-1MHT-TO | m | 0 |  |  | 372239.3095 | 0 | 0 |  | 0 | 0 | 0 | 0
1 | Cáp ngầm hỗn hợp 1 mạch trung thế 22kV, 2 mạch hạ thế đi trong ống | HH1M22-2MHT-TO | m | 0 |  |  | 712143.0702 | 0 | 0 |  | 0 | 0 | 0 | 0
1 | Cáp ngầm hỗn hợp 1 mạch trung thế 22kV, 3 mạch hạ thế đi trong ống | HH1M22-3MHT-TO | m | 0 |  |  | 706376.2708 | 0 | 0 |  | 0 | 0 | 0 | 0
1 | Cáp ngầm hỗn hợp 1 mạch trung thế 22kV, 4 mạch hạ thế đi trong ống | HH1M22-4MHT-TO | m | 0 |  |  | 700609.4714 | 0 | 0 |  | 0 | 0 | 0 | 0
1 | Cáp ngầm hỗn hợp 2 mạch trung thế 22kV, 1 mạch hạ thế đi trong ống | HH2M22-1MHT-TO | m | 0 |  |  | 736114.9647 | 0 | 0 |  | 0 | 0 | 0 | 0
1 | Cáp ngầm hỗn hợp 2 mạch trung thế 22kV, 2 mạch hạ thế đi trong ống | HH2M22-2MHT-TO | m | 0 |  |  | 729904.5654 | 0 | 0 |  | 0 | 0 | 0 | 0
1 | Cáp ngầm hỗn hợp 2 mạch trung thế 22kV, 3 mạch hạ thế đi trong ống | HH2M22-3MHT-TO | m | 0 |  |  | 724137.766 | 0 | 0 |  | 0 | 0 | 0 | 0
1 | Cáp ngầm hỗn hợp 2 mạch trung thế 22kV, 4 mạch hạ thế đi trong ống | HH2M22-4MHT-TO | m | 0 |  |  | 749440.4603 | 0 | 0 |  | 0 | 0 | 0 | 0
1 | Cáp ngầm hỗn hợp 3 mạch trung thế 22kV, 1 mạch hạ thế đi trong ống | HH3M22-1MHT-TO | m | 0 |  |  | 788311.7141 | 0 | 0 |  | 0 | 0 | 0 | 0
1 | Cáp ngầm hỗn hợp 3 mạch trung thế 22kV, 2 mạch hạ thế đi trong ống | HH3M22-2MHT-TO | m | 0 |  |  | 844144.1385 | 0 | 0 |  | 0 | 0 | 0 | 0
1 | Cáp ngầm hỗn hợp 3 mạch trung thế 22kV, 3 mạch hạ thế đi trong ống | HH3M22-3MHT-TO | m | 0 |  |  | 955931.3262 | 0 | 0 |  | 0 | 0 | 0 | 0
1 | Cáp ngầm hỗn hợp 3 mạch trung thế 22kV, 4 mạch hạ thế đi trong ống | HH3M22-4MHT-TO | m | 0 |  |  | 950164.5269 | 0 | 0 |  | 0 | 0 | 0 | 0
1 | Phần trăm Hào cáp đi trên hè gạch Block | BLOCK- | % | 0 |  |  | 142691660.9186 | 0 | 0 |  | 0 | 0 | 0 | 0
2 | Phần trăm Hào cáp đi dưới đường bê tông Asphalt | ASP- | % | 1 |  |  | 1080199745.3708 | 1080199745.3708 | 1 |  | 0 | 461850546.5182 | 329814916.3287 | 131392837.4767
II | Phần lắp đặt | [6 empty] | 110488179.9904 | 1
| Cáp điện | [7 empty] | 1
2 | CNHT 0,6-1kV/Cu/XLPE/PVC/DSTA/PVC 50mm2 chôn trực tiếp trong đất | 50-0,6kV-TT | m | 0 | 0.765 | 0 | 9960.5241 | 0 | 0 |  |  | 0 | 0 | 0
2 | CNHT 0,6-1kV/Cu/XLPE/PVC/DSTA/PVC 240mm2 chôn trực tiếp trong đất | 240-0,6kV-TT | m | 0 | 2.79 | 0 | 15331.5704 | 0 | 0 |  |  | 0 | 0 | 0
2 | CNHT 0,6-1kV/Cu/XLPE/PVC/DSTA/PVC 50mm2 đi trong ống BV | 50-0,6kV-TO | m | 0 | 0.765 | 0 | 16150.3321 | 0 | 0 |  |  | 0 | 0 | 0
2 | CNHT 0,6-1kV/Cu/XLPE/PVC/DSTA/PVC 240mm2 đi trong ống BV | 240-0,6kV-TO | m | 0 | 2.79 | 0 | 23016.412 | 0 | 0 |  |  | 0 | 0 | 0
2 | CN22 loại cáp 24kV/Cu/XLPE/PVC/DSTA/PVC- 3x50mm2 chôn trực tiếp trong đất | 3x50-22kV-TT | m | 0 | 6.61 | 0 | 32155.5587 | 0 | 0 |  |  | 0 | 0 | 0
3 | CN22 loại cáp 24kV/Cu/XLPE/PVC/DSTA/PVC- 3x240mm2 chôn trực tiếp trong đất | 3x240-22kV-TT | m | 1000 | 16.818 | 16818 | 96164.9966 | 96164996.5552 | 1 |  |  | 186500 | 53503168.95 | 0
3 | CN22 loại cáp 24kV/Cu/XLPE/PVC/DSTA/PVC- 3x50mm2 đi trong ống BV | 3x50-22kV-TO | m | 0 | 6.61 | 0 | 50602.4272 | 0 | 0 |  |  | 0 | 0 | 0
3 | CN22 loại cáp 24kV/Cu/XLPE/PVC/DSTA/PVC- 3x240mm2 đi trong ống BV | 3x240-22kV-TO | m | 0 | 16.818 | 0 | 155697.6012 | 0 | 0 |  |  | 0 | 0 | 0
3 | CN35 loại cáp 35kV/Cu/XLPE/PVC/DSTA/PVC - 3x70mm2 chôn trực tiếp trong đất | 3x70-35kV-TT | m | 0 | 10.688 | 0 | 66059.0008 | 0 | 0 |  |  | 0 | 0 | 0
3 | CN35 loại cáp 35kV/Cu/XLPE/PVC/DSTA/PVC - 3x240mm2 chôn trực tiếp trong đất | 3x240-35kV-TT | m | 0 | 19.437 | 0 | 128114.4167 | 0 | 0 |  |  | 0 | 0 | 0
3 | CN35 loại cáp 35kV/Cu/XLPE/PVC/DSTA/PVC - 3x70mm2 đi trong ống BV | 3x70-35kV-TO | m | 0 | 10.688 | 0 | 87163.7067 | 0 | 0 |  |  | 0 | 0 | 0
3 | CN35 loại cáp 35kV/Cu/XLPE/PVC/DSTA/PVC - 3x70mm2 đi trong ống BV | 3x240-35kV-TO | m | 0 | 19.437 | 0 | 192242.8651 | 0 | 0 |  |  | 0 | 0 | 0
| Phụ kiện | [7 empty] | 1
3 | Hộp nối cáp ngầm hạ thế cáp 50mm2 | HN-0,6kV-50mm2 | Bộ | 0 | 1 | 0 | 992028.1858 | 0 | 0 |  |  | 0 | 0 | 0
3 | Hộp nối cáp ngầm hạ thế cáp 240mm2 | HN-0,6kV-240mm2 | Bộ | 0 | 1 | 0 | 1313702.2502 | 0 | 0 |  |  | 0 | 0 | 0
3 | Hộp nối cáp ngầm 22kV 3 pha cáp 50mm2 | HN-22kV-3x50mm2 | Bộ | 0 | 2 | 0 | 2132667.2327 | 0 | 0 |  |  | 0 | 0 | 0
4 | Hộp nối cáp ngầm 22kV 3 pha cáp 240mm2 | HN-22kV-3x240mm2 | Bộ | 4 | 2 | 8 | 2868908.1 | 11475632.4001 | 1 |  |  | 88200 | 6344068.5 | 0
4 | Hộp nối cáp ngầm 35kV 3 pha cáp 70mm2 | HN-35kV-3x70mm2 | Bộ | 0 | 2 | 0 | 2563660.1772 | 0 | 0 |  |  | 0 | 0 | 0
4 | Hộp nối cáp ngầm 35kV 3 pha cáp 240mm2 | HN-35kV-3x240mm2 | Bộ | 0 | 3 | 0 | 3436804.6858 | 0 | 0 |  |  | 0 | 0 | 0
4 | Đầu cáp hạ thế cho cáp 50mm2 | ĐC-0,6kV-50mm2 | Bộ | 0 | 0.5 | 0 | 1777029.6635 | 0 | 0 |  |  | 0 | 0 | 0
4 | Đầu cáp hạ thế cho cáp 50mm2 | ĐC-0,6kV-240mm2 | Bộ | 0 | 1 | 0 | 2343162.9567 | 0 | 0 |  |  | 0 | 0 | 0
4 | Đầu cáp 3 pha 22kV cho cáp 3x50mm2 | ĐC-22kV-3x50mm2 | Bộ | 0 | 1 | 0 | 1046991.9212 | 0 | 0 |  |  | 0 | 0 | 0
5 | Đầu cáp 3 pha 22kV cho cáp 3x240mm2 | ĐC-22kV-3x240mm2 | Bộ | 2 | 2 | 4 | 1423775.5175 | 2847551.0351 | 1 |  |  | 16486 | 1577535.75 | 0
5 | Đầu cáp 3 pha 35kV cho cáp 3x50mm2 | ĐC-35kV-3x70mm2 | Bộ | 0 | 1 | 0 | 1361363.2454 | 0 | 0 |  |  | 0 | 0 | 0
5 | Đầu cáp 3 pha 35kV cho cáp 3x240mm2 | ĐC-35kV-3x240mm2 | Bộ | 0 | 2 | 0 | 1849697.9568 | 0 | 0 |  |  | 0 | 0 | 0
5 | Ống nhựa xoắn HDPE | F50 | m | 0 | 0.5 | 0 | 60259.4011 | 0 | 0 |  |  | 0 | 0 | 0
5 | Ống nhựa xoắn HDPE | F100 | m | 0 | 1 | 0 | 91669.0149 | 0 | 0 |  |  | 0 | 0 | 0
5 | Ống nhựa xoắn HDPE | F150 | m | 0 | 1.5 | 0 | 123806.6556 | 0 | 0 |  |  | 0 | 0 | 0
III | Phần thí nghiệm, hiệu chỉnh | [6 empty] | 4440360.7018 | 1
5 | Thí nghiệm cáp lực, điện áp <=1000v, cáp 1 ruột | TN-CL-1000V | sợi | 0 |  |  | 78156.1776 | 0 | 0 |  | 0 | 0 | 0 | 0
6 | Thí nghiệm cáp lực, điện áp 1- 35kv, cáp 1 ruột | TN-CL-35KV | sợi | 5 |  |  | 888072.1404 | 4440360.7018 | 1 |  | 0 | 29715 | 2168565 | 497600
B | SUẤT CHI PHÍ VẬT TƯ-THIẾT BỊ | [6 empty] | 2201941455 | 1
I | Phần cung cấp | [6 empty] | 2201941455 | 1
| Cáp điện | [7 empty] | 1
6 | CNHT 0,6-1kV/Cu/XLPE/PVC/DSTA/PVC 50mm2 chôn trực tiếp trong đất | 50-0,6kV-TT | m | 0 | 0.765 | 0 | 464730 | 0 | 0 |  | 0
6 | CNHT 0,6-1kV/Cu/XLPE/PVC/DSTA/PVC 240mm2 chôn trực tiếp trong đất | 240-0,6kV-TT | m | 0 | 2.79 | 0 | 2301213.6 | 0 | 0 |  | 0
6 | CNHT 0,6-1kV/Cu/XLPE/PVC/DSTA/PVC 50mm2 đi trong ống BV | 50-0,6kV-TO | m | 0 | 0.765 | 0 | 464730 | 0 | 0 |  | 0
6 | CNHT 0,6-1kV/Cu/XLPE/PVC/DSTA/PVC 240mm2 đi trong ống BV | 240-0,6kV-TO | m | 0 | 2.79 | 0 | 2301213.6 | 0 | 0 |  | 0
6 | CN22 loại cáp 24kV/Cu/XLPE/PVC/DSTA/PVC- 3x50mm2 chôn trực tiếp trong đất | 3x50-22kV-TT | m | 0 | 6.61 | 0 | 584031 | 0 | 0 |  | 0
7 | CN22 loại cáp 24kV/Cu/XLPE/PVC/DSTA/PVC- 3x240mm2 chôn trực tiếp trong đất | 3x240-22kV-TT | m | 1010 | 16.818 | 16986.18 | 2135857.5 | 2157216075 | 1 |  | 2157216075
7 | CN22 loại cáp 24kV/Cu/XLPE/PVC/DSTA/PVC- 3x50mm2 đi trong ống BV | 3x50-22kV-TO | m | 0 | 6.61 | 0 | 584031 | 0 | 0 |  | 0
7 | CN22 loại cáp 24kV/Cu/XLPE/PVC/DSTA/PVC- 3x240mm2 đi trong ống BV | 3x240-22kV-TO | m | 0 | 16.818 | 0 | 2135857.5 | 0 | 0 |  | 0
7 | CN35 loại cáp 35kV/Cu/XLPE/PVC/DSTA/PVC - 3x70mm2 chôn trực tiếp trong đất | 3x70-35kV-TT | m | 0 | 10.688 | 0 | 947408.7 | 0 | 0 |  | 0
7 | CN35 loại cáp 35kV/Cu/XLPE/PVC/DSTA/PVC - 3x240mm2 chôn trực tiếp trong đất | 3x240-35kV-TT | m | 0 | 19.437 | 0 | 2352495.6 | 0 | 0 |  | 0
7 | CN35 loại cáp 35kV/Cu/XLPE/PVC/DSTA/PVC - 3x70mm2 đi trong ống BV | 3x70-35kV-TO | m | 0 | 10.688 | 0 | 947408.7 | 0 | 0 |  | 0
7 | CN35 loại cáp 35kV/Cu/XLPE/PVC/DSTA/PVC - 3x70mm2 đi trong ống BV | 3x240-35kV-TO | m | 0 | 19.437 | 0 | 2352495.6 | 0 | 0 |  | 0
| Phụ kiện | [7 empty] | 1
7 | Hộp nối cáp ngầm hạ thế cáp 50mm2 | HN-0,6kV-50mm2 | Bộ | 0 | 1 | 0 | 2320500 | 0 | 0 |  | 0
7 | Hộp nối cáp ngầm hạ thế cáp 240mm2 | HN-0,6kV-240mm2 | Bộ | 0 | 1 | 0 | 7841400 | 0 | 0 |  | 0
7 | Hộp nối cáp ngầm 22kV 3 pha cáp 50mm2 | HN-22kV-3x50mm2 | Bộ | 0 | 2 | 0 | 5965470 | 0 | 0 |  | 0
8 | Hộp nối cáp ngầm 22kV 3 pha cáp 240mm2 | HN-22kV-3x240mm2 | Bộ | 4 | 2 | 8 | 8268120 | 33072480 | 1 |  | 33072480
8 | Hộp nối cáp ngầm 35kV 3 pha cáp 70mm2 | HN-35kV-3x70mm2 | Bộ | 0 | 2 | 0 | 8460900 | 0 | 0 |  | 0
8 | Hộp nối cáp ngầm 35kV 3 pha cáp 240mm2 | HN-35kV-3x240mm2 | Bộ | 0 | 3 | 0 | 12637800 | 0 | 0 |  | 0
8 | Đầu cáp hạ thế cho cáp 50mm2 | ĐC-0,6kV-50mm2 | Bộ | 0 | 0.5 | 0 | 1312500 | 0 | 0 |  | 0
8 | Đầu cáp hạ thế cho cáp 50mm2 | ĐC-0,6kV-240mm2 | Bộ | 0 | 1 | 0 | 1669500 | 0 | 0 |  | 0
8 | Đầu cáp 3 pha 22kV cho cáp 3x50mm2 | ĐC-22kV-3x50mm2 | Bộ | 0 | 1 | 0 | 3652110 | 0 | 0 |  | 0
9 | Đầu cáp 3 pha 22kV cho cáp 3x240mm2 | ĐC-22kV-3x240mm2 | Bộ | 2 | 2 | 4 | 5826450 | 11652900 | 1 |  | 11652900
9 | Đầu cáp 3 pha 35kV cho cáp 3x50mm2 | ĐC-35kV-3x70mm2 | Bộ | 0 | 1 | 0 | 6232800 | 0 | 0 |  | 0
9 | Đầu cáp 3 pha 35kV cho cáp 3x240mm2 | ĐC-35kV-3x240mm2 | Bộ | 0 | 2 | 0 | 7604100 | 0 | 0 |  | 0
9 | Ống nhựa xoắn HDPE | F50 | m | 0 | 0.5 | 0 | 30765 | 0 | 0 |  | 0
9 | Ống nhựa xoắn HDPE | F100 | m | 0 | 1 | 0 | 81900 | 0 | 0 |  | 0
9 | Ống nhựa xoắn HDPE | F150 | m | 0 | 1.5 | 0 | 127470 | 0 | 0 |  | 0
II | Phần vận chuyển đường dài vật liệu | [6 empty] | 0 | 0
9 | Vận chuyển đường dài phụ kiện vật liệu điện các loại | VCDDPK | tấn | 0 |  |  | 552345.1855 | 0 | 0 |  | 0
9 | Vận chuyển đường dài dây dẫn | VCDDDD | tấn | 0 |  |  | 585496.6855 | 0 | 0 |  | 0
[9 empty] | 1 |  | 2201941455 | 556663298.8819 | 453484222.7187 | 157716943.2916
|  |  | KL | 9
9.02
FALSE

## CT6
SUẤT VỐN ĐẦU TƯ CHI PHÍ XÂY DỰNG VÀ VẬT TƯ-THIẾT BỊ | [8 empty] | Mã KL | C022.240.1.Đ.H | 24 | 1000
DỰ ÁN LƯỚI ĐIỆN PHÂN PHỐI CẤP ĐIỆN ÁP ĐẾN 35KV
Hạng mục: CN22 - 3x240mm2, 1 mạch, 80% hào cáp trên hè gạch block và 20% hào cáp dưới đường bê tông Asphalt
KHU VỰC THÀNH PHỐ, THỊ XÃ, THỊ TRẤN | [10 empty] | VL-NC-MTC
STT | Tên vật liệu thiết bị | Mã hiệu | Đơn vị | Khối lượng | Trọng lượng đơn vị (kg) | Trọng lượng tổng (kg) | Đơn giá trước thuế | Thành tiền |  |  | VLC | VLP | NC | MTC
A | SUẤT CHI PHÍ XÂY DỰNG | [6 empty] | 651786113.1187 | 1
I | Phần xây dựng kết cấu hào cáp bao gồm hoàn trả | [6 empty] | 541297933.1283 | 1
0 | Cáp ngầm hạ thế 1 mạch chôn trực tiếp | CNHT-1M-TT | m | 0 |  |  | 175861.4727 | 0 | 0 |  | 0 | 0 | 0 | 0
0 | Cáp ngầm hạ thế 2 mạch chôn trực tiếp | CNHT-2M-TT | m | 0 |  |  | 258514.4642 | 0 | 0 |  | 0 | 0 | 0 | 0
0 | Cáp ngầm hạ thế 4 mạch chôn trực tiếp | CNHT-4M-TT | m | 0 |  |  | 325714.3405 | 0 | 0 |  | 0 | 0 | 0 | 0
0 | Cáp ngầm hạ thế 1 mạch đi trong ống | CNHT-1M-TO | m | 0 |  |  | 188380.7897 | 0 | 0 |  | 0 | 0 | 0 | 0
0 | Cáp ngầm hạ thế 2 mạch đi trong ống | CNHT-2M-TO | m | 0 |  |  | 270681.7008 | 0 | 0 |  | 0 | 0 | 0 | 0
0 | Cáp ngầm hạ thế 4 mạch đi trong ống | CNHT-4M-TO | m | 0 |  |  | 329986.5478 | 0 | 0 |  | 0 | 0 | 0 | 0
1 | Cáp ngầm trung thế 22kV 1 mạch chôn trực tiếp | CN22-1M-TT | m | 1000 |  |  | 211104.6553 | 211104655.3193 | 1 |  | 0 | 94491851.3636 | 60075968.19 | 25826505.8149
1 | Cáp ngầm trung thế 22kV 2 mạch chôn trực tiếp | CN22-2M-TT | m | 0 |  |  | 376226.4599 | 0 | 0 |  | 0 | 0 | 0 | 0
1 | Cáp ngầm trung thế 22kV 4 mạch chôn trực tiếp | CN22-4M-TT | m | 0 |  |  | 756076.9625 | 0 | 0 |  | 0 | 0 | 0 | 0
1 | Cáp ngầm trung thế 22kV 1 mạch đi trong ống | CN22-1M-TO | m | 0 |  |  | 221229.9324 | 0 | 0 |  | 0 | 0 | 0 | 0
1 | Cáp ngầm trung thế 22kV 2 mạch đi trong ống | CN22-2M-TO | m | 0 |  |  | 387777.5558 | 0 | 0 |  | 0 | 0 | 0 | 0
1 | Cáp ngầm trung thế 22kV 4 mạch đi trong ống | CN22-4M-TO | m | 0 |  |  | 769236.9162 | 0 | 0 |  | 0 | 0 | 0 | 0
1 | Cáp ngầm trung thế 35kV 1 mạch chôn trực tiếp | CN35-1M-TT | m | 0 |  |  | 211104.6553 | 0 | 0 |  | 0 | 0 | 0 | 0
1 | Cáp ngầm trung thế 35kV 2 mạch chôn trực tiếp | CN35-2M-TT | m | 0 |  |  | 376226.4599 | 0 | 0 |  | 0 | 0 | 0 | 0
1 | Cáp ngầm trung thế 35kV 1 mạch đi trong ống | CN35-1M-TO | m | 0 |  |  | 221229.9324 | 0 | 0 |  | 0 | 0 | 0 | 0
1 | Cáp ngầm trung thế 35kV 2 mạch đi trong ống | CN35-2M-TO | m | 0 |  |  | 387777.5558 | 0 | 0 |  | 0 | 0 | 0 | 0
1 | Cáp ngầm hỗn hợp 1 mạch trung thế 22kV, 1 mạch hạ thế đi trong ống | HH1M22-1MHT-TO | m | 0 |  |  | 372239.3095 | 0 | 0 |  | 0 | 0 | 0 | 0
1 | Cáp ngầm hỗn hợp 1 mạch trung thế 22kV, 2 mạch hạ thế đi trong ống | HH1M22-2MHT-TO | m | 0 |  |  | 712143.0702 | 0 | 0 |  | 0 | 0 | 0 | 0
1 | Cáp ngầm hỗn hợp 1 mạch trung thế 22kV, 3 mạch hạ thế đi trong ống | HH1M22-3MHT-TO | m | 0 |  |  | 706376.2708 | 0 | 0 |  | 0 | 0 | 0 | 0
1 | Cáp ngầm hỗn hợp 1 mạch trung thế 22kV, 4 mạch hạ thế đi trong ống | HH1M22-4MHT-TO | m | 0 |  |  | 700609.4714 | 0 | 0 |  | 0 | 0 | 0 | 0
1 | Cáp ngầm hỗn hợp 2 mạch trung thế 22kV, 1 mạch hạ thế đi trong ống | HH2M22-1MHT-TO | m | 0 |  |  | 736114.9647 | 0 | 0 |  | 0 | 0 | 0 | 0
1 | Cáp ngầm hỗn hợp 2 mạch trung thế 22kV, 2 mạch hạ thế đi trong ống | HH2M22-2MHT-TO | m | 0 |  |  | 729904.5654 | 0 | 0 |  | 0 | 0 | 0 | 0
1 | Cáp ngầm hỗn hợp 2 mạch trung thế 22kV, 3 mạch hạ thế đi trong ống | HH2M22-3MHT-TO | m | 0 |  |  | 724137.766 | 0 | 0 |  | 0 | 0 | 0 | 0
1 | Cáp ngầm hỗn hợp 2 mạch trung thế 22kV, 4 mạch hạ thế đi trong ống | HH2M22-4MHT-TO | m | 0 |  |  | 749440.4603 | 0 | 0 |  | 0 | 0 | 0 | 0
1 | Cáp ngầm hỗn hợp 3 mạch trung thế 22kV, 1 mạch hạ thế đi trong ống | HH3M22-1MHT-TO | m | 0 |  |  | 788311.7141 | 0 | 0 |  | 0 | 0 | 0 | 0
1 | Cáp ngầm hỗn hợp 3 mạch trung thế 22kV, 2 mạch hạ thế đi trong ống | HH3M22-2MHT-TO | m | 0 |  |  | 844144.1385 | 0 | 0 |  | 0 | 0 | 0 | 0
1 | Cáp ngầm hỗn hợp 3 mạch trung thế 22kV, 3 mạch hạ thế đi trong ống | HH3M22-3MHT-TO | m | 0 |  |  | 955931.3262 | 0 | 0 |  | 0 | 0 | 0 | 0
1 | Cáp ngầm hỗn hợp 3 mạch trung thế 22kV, 4 mạch hạ thế đi trong ống | HH3M22-4MHT-TO | m | 0 |  |  | 950164.5269 | 0 | 0 |  | 0 | 0 | 0 | 0
2 | Phần trăm Hào cáp đi trên hè gạch Block | BLOCK- | % | 0.8 |  |  | 142691660.9186 | 114153328.7349 | 1 |  | 0 | 52138184 | 39436695.2 | 5972058.8083
3 | Phần trăm Hào cáp đi dưới đường bê tông Asphalt | ASP- | % | 0.2 |  |  | 1080199745.3708 | 216039949.0742 | 1 |  | 0 | 92370109.3036 | 65962983.2657 | 26278567.4953
II | Phần lắp đặt | [6 empty] | 110488179.9904 | 1
| Cáp điện | [7 empty] | 1
3 | CNHT 0,6-1kV/Cu/XLPE/PVC/DSTA/PVC 50mm2 chôn trực tiếp trong đất | 50-0,6kV-TT | m | 0 | 0.765 | 0 | 9960.5241 | 0 | 0 |  |  | 0 | 0 | 0
3 | CNHT 0,6-1kV/Cu/XLPE/PVC/DSTA/PVC 240mm2 chôn trực tiếp trong đất | 240-0,6kV-TT | m | 0 | 2.79 | 0 | 15331.5704 | 0 | 0 |  |  | 0 | 0 | 0
3 | CNHT 0,6-1kV/Cu/XLPE/PVC/DSTA/PVC 50mm2 đi trong ống BV | 50-0,6kV-TO | m | 0 | 0.765 | 0 | 16150.3321 | 0 | 0 |  |  | 0 | 0 | 0
3 | CNHT 0,6-1kV/Cu/XLPE/PVC/DSTA/PVC 240mm2 đi trong ống BV | 240-0,6kV-TO | m | 0 | 2.79 | 0 | 23016.412 | 0 | 0 |  |  | 0 | 0 | 0
3 | CN22 loại cáp 24kV/Cu/XLPE/PVC/DSTA/PVC- 3x50mm2 chôn trực tiếp trong đất | 3x50-22kV-TT | m | 0 | 6.61 | 0 | 32155.5587 | 0 | 0 |  |  | 0 | 0 | 0
4 | CN22 loại cáp 24kV/Cu/XLPE/PVC/DSTA/PVC- 3x240mm2 chôn trực tiếp trong đất | 3x240-22kV-TT | m | 1000 | 16.818 | 16818 | 96164.9966 | 96164996.5552 | 1 |  |  | 186500 | 53503168.95 | 0
4 | CN22 loại cáp 24kV/Cu/XLPE/PVC/DSTA/PVC- 3x50mm2 đi trong ống BV | 3x50-22kV-TO | m | 0 | 6.61 | 0 | 50602.4272 | 0 | 0 |  |  | 0 | 0 | 0
4 | CN22 loại cáp 24kV/Cu/XLPE/PVC/DSTA/PVC- 3x240mm2 đi trong ống BV | 3x240-22kV-TO | m | 0 | 16.818 | 0 | 155697.6012 | 0 | 0 |  |  | 0 | 0 | 0
4 | CN35 loại cáp 35kV/Cu/XLPE/PVC/DSTA/PVC - 3x70mm2 chôn trực tiếp trong đất | 3x70-35kV-TT | m | 0 | 10.688 | 0 | 66059.0008 | 0 | 0 |  |  | 0 | 0 | 0
4 | CN35 loại cáp 35kV/Cu/XLPE/PVC/DSTA/PVC - 3x240mm2 chôn trực tiếp trong đất | 3x240-35kV-TT | m | 0 | 19.437 | 0 | 128114.4167 | 0 | 0 |  |  | 0 | 0 | 0
4 | CN35 loại cáp 35kV/Cu/XLPE/PVC/DSTA/PVC - 3x70mm2 đi trong ống BV | 3x70-35kV-TO | m | 0 | 10.688 | 0 | 87163.7067 | 0 | 0 |  |  | 0 | 0 | 0
4 | CN35 loại cáp 35kV/Cu/XLPE/PVC/DSTA/PVC - 3x70mm2 đi trong ống BV | 3x240-35kV-TO | m | 0 | 19.437 | 0 | 192242.8651 | 0 | 0 |  |  | 0 | 0 | 0
| Phụ kiện | [7 empty] | 1
4 | Hộp nối cáp ngầm hạ thế cáp 50mm2 | HN-0,6kV-50mm2 | Bộ | 0 | 1 | 0 | 992028.1858 | 0 | 0 |  |  | 0 | 0 | 0
4 | Hộp nối cáp ngầm hạ thế cáp 240mm2 | HN-0,6kV-240mm2 | Bộ | 0 | 1 | 0 | 1313702.2502 | 0 | 0 |  |  | 0 | 0 | 0
4 | Hộp nối cáp ngầm 22kV 3 pha cáp 50mm2 | HN-22kV-3x50mm2 | Bộ | 0 | 2 | 0 | 2132667.2327 | 0 | 0 |  |  | 0 | 0 | 0
5 | Hộp nối cáp ngầm 22kV 3 pha cáp 240mm2 | HN-22kV-3x240mm2 | Bộ | 4 | 2 | 8 | 2868908.1 | 11475632.4001 | 1 |  |  | 88200 | 6344068.5 | 0
5 | Hộp nối cáp ngầm 35kV 3 pha cáp 70mm2 | HN-35kV-3x70mm2 | Bộ | 0 | 2 | 0 | 2563660.1772 | 0 | 0 |  |  | 0 | 0 | 0
5 | Hộp nối cáp ngầm 35kV 3 pha cáp 240mm2 | HN-35kV-3x240mm2 | Bộ | 0 | 3 | 0 | 3436804.6858 | 0 | 0 |  |  | 0 | 0 | 0
5 | Đầu cáp hạ thế cho cáp 50mm2 | ĐC-0,6kV-50mm2 | Bộ | 0 | 0.5 | 0 | 1777029.6635 | 0 | 0 |  |  | 0 | 0 | 0
5 | Đầu cáp hạ thế cho cáp 50mm2 | ĐC-0,6kV-240mm2 | Bộ | 0 | 1 | 0 | 2343162.9567 | 0 | 0 |  |  | 0 | 0 | 0
5 | Đầu cáp 3 pha 22kV cho cáp 3x50mm2 | ĐC-22kV-3x50mm2 | Bộ | 0 | 1 | 0 | 1046991.9212 | 0 | 0 |  |  | 0 | 0 | 0
6 | Đầu cáp 3 pha 22kV cho cáp 3x240mm2 | ĐC-22kV-3x240mm2 | Bộ | 2 | 2 | 4 | 1423775.5175 | 2847551.0351 | 1 |  |  | 16486 | 1577535.75 | 0
6 | Đầu cáp 3 pha 35kV cho cáp 3x50mm2 | ĐC-35kV-3x70mm2 | Bộ | 0 | 1 | 0 | 1361363.2454 | 0 | 0 |  |  | 0 | 0 | 0
6 | Đầu cáp 3 pha 35kV cho cáp 3x240mm2 | ĐC-35kV-3x240mm2 | Bộ | 0 | 2 | 0 | 1849697.9568 | 0 | 0 |  |  | 0 | 0 | 0
6 | Ống nhựa xoắn HDPE | F50 | m | 0 | 0.5 | 0 | 60259.4011 | 0 | 0 |  |  | 0 | 0 | 0
6 | Ống nhựa xoắn HDPE | F100 | m | 0 | 1 | 0 | 91669.0149 | 0 | 0 |  |  | 0 | 0 | 0
6 | Ống nhựa xoắn HDPE | F150 | m | 0 | 1.5 | 0 | 123806.6556 | 0 | 0 |  |  | 0 | 0 | 0
III | Phần thí nghiệm, hiệu chỉnh | [6 empty] | 4440360.7018 | 1
6 | Thí nghiệm cáp lực, điện áp <=1000v, cáp 1 ruột | TN-CL-1000V | sợi | 0 |  |  | 78156.1776 | 0 | 0 |  | 0 | 0 | 0 | 0
7 | Thí nghiệm cáp lực, điện áp 1- 35kv, cáp 1 ruột | TN-CL-35KV | sợi | 5 |  |  | 888072.1404 | 4440360.7018 | 1 |  | 0 | 29715 | 2168565 | 497600
B | SUẤT CHI PHÍ VẬT TƯ-THIẾT BỊ | [6 empty] | 2201941455 | 1
I | Phần cung cấp | [6 empty] | 2201941455 | 1
| Cáp điện | [7 empty] | 1
7 | CNHT 0,6-1kV/Cu/XLPE/PVC/DSTA/PVC 50mm2 chôn trực tiếp trong đất | 50-0,6kV-TT | m | 0 | 0.765 | 0 | 464730 | 0 | 0 |  | 0
7 | CNHT 0,6-1kV/Cu/XLPE/PVC/DSTA/PVC 240mm2 chôn trực tiếp trong đất | 240-0,6kV-TT | m | 0 | 2.79 | 0 | 2301213.6 | 0 | 0 |  | 0
7 | CNHT 0,6-1kV/Cu/XLPE/PVC/DSTA/PVC 50mm2 đi trong ống BV | 50-0,6kV-TO | m | 0 | 0.765 | 0 | 464730 | 0 | 0 |  | 0
7 | CNHT 0,6-1kV/Cu/XLPE/PVC/DSTA/PVC 240mm2 đi trong ống BV | 240-0,6kV-TO | m | 0 | 2.79 | 0 | 2301213.6 | 0 | 0 |  | 0
7 | CN22 loại cáp 24kV/Cu/XLPE/PVC/DSTA/PVC- 3x50mm2 chôn trực tiếp trong đất | 3x50-22kV-TT | m | 0 | 6.61 | 0 | 584031 | 0 | 0 |  | 0
8 | CN22 loại cáp 24kV/Cu/XLPE/PVC/DSTA/PVC- 3x240mm2 chôn trực tiếp trong đất | 3x240-22kV-TT | m | 1010 | 16.818 | 16986.18 | 2135857.5 | 2157216075 | 1 |  | 2157216075
8 | CN22 loại cáp 24kV/Cu/XLPE/PVC/DSTA/PVC- 3x50mm2 đi trong ống BV | 3x50-22kV-TO | m | 0 | 6.61 | 0 | 584031 | 0 | 0 |  | 0
8 | CN22 loại cáp 24kV/Cu/XLPE/PVC/DSTA/PVC- 3x240mm2 đi trong ống BV | 3x240-22kV-TO | m | 0 | 16.818 | 0 | 2135857.5 | 0 | 0 |  | 0
8 | CN35 loại cáp 35kV/Cu/XLPE/PVC/DSTA/PVC - 3x70mm2 chôn trực tiếp trong đất | 3x70-35kV-TT | m | 0 | 10.688 | 0 | 947408.7 | 0 | 0 |  | 0
8 | CN35 loại cáp 35kV/Cu/XLPE/PVC/DSTA/PVC - 3x240mm2 chôn trực tiếp trong đất | 3x240-35kV-TT | m | 0 | 19.437 | 0 | 2352495.6 | 0 | 0 |  | 0
8 | CN35 loại cáp 35kV/Cu/XLPE/PVC/DSTA/PVC - 3x70mm2 đi trong ống BV | 3x70-35kV-TO | m | 0 | 10.688 | 0 | 947408.7 | 0 | 0 |  | 0
8 | CN35 loại cáp 35kV/Cu/XLPE/PVC/DSTA/PVC - 3x70mm2 đi trong ống BV | 3x240-35kV-TO | m | 0 | 19.437 | 0 | 2352495.6 | 0 | 0 |  | 0
| Phụ kiện | [7 empty] | 1
8 | Hộp nối cáp ngầm hạ thế cáp 50mm2 | HN-0,6kV-50mm2 | Bộ | 0 | 1 | 0 | 2320500 | 0 | 0 |  | 0
8 | Hộp nối cáp ngầm hạ thế cáp 240mm2 | HN-0,6kV-240mm2 | Bộ | 0 | 1 | 0 | 7841400 | 0 | 0 |  | 0
8 | Hộp nối cáp ngầm 22kV 3 pha cáp 50mm2 | HN-22kV-3x50mm2 | Bộ | 0 | 2 | 0 | 5965470 | 0 | 0 |  | 0
9 | Hộp nối cáp ngầm 22kV 3 pha cáp 240mm2 | HN-22kV-3x240mm2 | Bộ | 4 | 2 | 8 | 8268120 | 33072480 | 1 |  | 33072480
9 | Hộp nối cáp ngầm 35kV 3 pha cáp 70mm2 | HN-35kV-3x70mm2 | Bộ | 0 | 2 | 0 | 8460900 | 0 | 0 |  | 0
9 | Hộp nối cáp ngầm 35kV 3 pha cáp 240mm2 | HN-35kV-3x240mm2 | Bộ | 0 | 3 | 0 | 12637800 | 0 | 0 |  | 0
9 | Đầu cáp hạ thế cho cáp 50mm2 | ĐC-0,6kV-50mm2 | Bộ | 0 | 0.5 | 0 | 1312500 | 0 | 0 |  | 0
9 | Đầu cáp hạ thế cho cáp 50mm2 | ĐC-0,6kV-240mm2 | Bộ | 0 | 1 | 0 | 1669500 | 0 | 0 |  | 0
9 | Đầu cáp 3 pha 22kV cho cáp 3x50mm2 | ĐC-22kV-3x50mm2 | Bộ | 0 | 1 | 0 | 3652110 | 0 | 0 |  | 0
10 | Đầu cáp 3 pha 22kV cho cáp 3x240mm2 | ĐC-22kV-3x240mm2 | Bộ | 2 | 2 | 4 | 5826450 | 11652900 | 1 |  | 11652900
10 | Đầu cáp 3 pha 35kV cho cáp 3x50mm2 | ĐC-35kV-3x70mm2 | Bộ | 0 | 1 | 0 | 6232800 | 0 | 0 |  | 0
10 | Đầu cáp 3 pha 35kV cho cáp 3x240mm2 | ĐC-35kV-3x240mm2 | Bộ | 0 | 2 | 0 | 7604100 | 0 | 0 |  | 0
10 | Ống nhựa xoắn HDPE | F50 | m | 0 | 0.5 | 0 | 30765 | 0 | 0 |  | 0
10 | Ống nhựa xoắn HDPE | F100 | m | 0 | 1 | 0 | 81900 | 0 | 0 |  | 0
10 | Ống nhựa xoắn HDPE | F150 | m | 0 | 1.5 | 0 | 127470 | 0 | 0 |  | 0
II | Phần vận chuyển đường dài vật liệu | [6 empty] | 0 | 0
10 | Vận chuyển đường dài phụ kiện vật liệu điện các loại | VCDDPK | tấn | 0 |  |  | 552345.1855 | 0 | 0 |  | 0
10 | Vận chuyển đường dài dây dẫn | VCDDDD | tấn | 0 |  |  | 585496.6855 | 0 | 0 |  | 0
[9 empty] | 1 |  | 2201941455 | 239321045.6673 | 229068984.8557 | 58574732.1186
|  |  | KL | 9
9.02
FALSE

## CT7
SUẤT VỐN ĐẦU TƯ CHI PHÍ XÂY DỰNG VÀ VẬT TƯ-THIẾT BỊ | [8 empty] | Mã KL | C022.240.2.Đ.B | 25 | 1000
DỰ ÁN LƯỚI ĐIỆN PHÂN PHỐI CẤP ĐIỆN ÁP ĐẾN 35KV
Hạng mục: CN22 - 3x240mm2, 2 mạch, 100% hào cáp trên hè gạch block
KHU VỰC THÀNH PHỐ, THỊ XÃ, THỊ TRẤN | [10 empty] | VL-NC-MTC
STT | Tên vật liệu thiết bị | Mã hiệu | Đơn vị | Khối lượng | Trọng lượng đơn vị (kg) | Trọng lượng tổng (kg) | Đơn giá trước thuế | Thành tiền |  |  | VLC | VLP | NC | MTC
A | SUẤT CHI PHÍ XÂY DỰNG | [6 empty] | 813338718.0786 | 1
I | Phần xây dựng kết cấu hào cáp bao gồm hoàn trả | [6 empty] | 592362358.0978 | 1
0 | Cáp ngầm hạ thế 1 mạch chôn trực tiếp | CNHT-1M-TT | m | 0 |  |  | 175861.4727 | 0 | 0 |  | 0 | 0 | 0 | 0
0 | Cáp ngầm hạ thế 2 mạch chôn trực tiếp | CNHT-2M-TT | m | 0 |  |  | 258514.4642 | 0 | 0 |  | 0 | 0 | 0 | 0
0 | Cáp ngầm hạ thế 4 mạch chôn trực tiếp | CNHT-4M-TT | m | 0 |  |  | 325714.3405 | 0 | 0 |  | 0 | 0 | 0 | 0
0 | Cáp ngầm hạ thế 1 mạch đi trong ống | CNHT-1M-TO | m | 0 |  |  | 188380.7897 | 0 | 0 |  | 0 | 0 | 0 | 0
0 | Cáp ngầm hạ thế 2 mạch đi trong ống | CNHT-2M-TO | m | 0 |  |  | 270681.7008 | 0 | 0 |  | 0 | 0 | 0 | 0
0 | Cáp ngầm hạ thế 4 mạch đi trong ống | CNHT-4M-TO | m | 0 |  |  | 329986.5478 | 0 | 0 |  | 0 | 0 | 0 | 0
0 | Cáp ngầm trung thế 22kV 1 mạch chôn trực tiếp | CN22-1M-TT | m | 0 |  |  | 211104.6553 | 0 | 0 |  | 0 | 0 | 0 | 0
1 | Cáp ngầm trung thế 22kV 2 mạch chôn trực tiếp | CN22-2M-TT | m | 1000 |  |  | 376226.4599 | 376226459.9417 | 1 |  | 0 | 169032932.7273 | 107158558.32 | 45303638.1072
1 | Cáp ngầm trung thế 22kV 4 mạch chôn trực tiếp | CN22-4M-TT | m | 0 |  |  | 756076.9625 | 0 | 0 |  | 0 | 0 | 0 | 0
1 | Cáp ngầm trung thế 22kV 1 mạch đi trong ống | CN22-1M-TO | m | 0 |  |  | 221229.9324 | 0 | 0 |  | 0 | 0 | 0 | 0
1 | Cáp ngầm trung thế 22kV 2 mạch đi trong ống | CN22-2M-TO | m | 0 |  |  | 387777.5558 | 0 | 0 |  | 0 | 0 | 0 | 0
1 | Cáp ngầm trung thế 22kV 4 mạch đi trong ống | CN22-4M-TO | m | 0 |  |  | 769236.9162 | 0 | 0 |  | 0 | 0 | 0 | 0
1 | Cáp ngầm trung thế 35kV 1 mạch chôn trực tiếp | CN35-1M-TT | m | 0 |  |  | 211104.6553 | 0 | 0 |  | 0 | 0 | 0 | 0
1 | Cáp ngầm trung thế 35kV 2 mạch chôn trực tiếp | CN35-2M-TT | m | 0 |  |  | 376226.4599 | 0 | 0 |  | 0 | 0 | 0 | 0
1 | Cáp ngầm trung thế 35kV 1 mạch đi trong ống | CN35-1M-TO | m | 0 |  |  | 221229.9324 | 0 | 0 |  | 0 | 0 | 0 | 0
1 | Cáp ngầm trung thế 35kV 2 mạch đi trong ống | CN35-2M-TO | m | 0 |  |  | 387777.5558 | 0 | 0 |  | 0 | 0 | 0 | 0
1 | Cáp ngầm hỗn hợp 1 mạch trung thế 22kV, 1 mạch hạ thế đi trong ống | HH1M22-1MHT-TO | m | 0 |  |  | 372239.3095 | 0 | 0 |  | 0 | 0 | 0 | 0
1 | Cáp ngầm hỗn hợp 1 mạch trung thế 22kV, 2 mạch hạ thế đi trong ống | HH1M22-2MHT-TO | m | 0 |  |  | 712143.0702 | 0 | 0 |  | 0 | 0 | 0 | 0
1 | Cáp ngầm hỗn hợp 1 mạch trung thế 22kV, 3 mạch hạ thế đi trong ống | HH1M22-3MHT-TO | m | 0 |  |  | 706376.2708 | 0 | 0 |  | 0 | 0 | 0 | 0
1 | Cáp ngầm hỗn hợp 1 mạch trung thế 22kV, 4 mạch hạ thế đi trong ống | HH1M22-4MHT-TO | m | 0 |  |  | 700609.4714 | 0 | 0 |  | 0 | 0 | 0 | 0
1 | Cáp ngầm hỗn hợp 2 mạch trung thế 22kV, 1 mạch hạ thế đi trong ống | HH2M22-1MHT-TO | m | 0 |  |  | 736114.9647 | 0 | 0 |  | 0 | 0 | 0 | 0
1 | Cáp ngầm hỗn hợp 2 mạch trung thế 22kV, 2 mạch hạ thế đi trong ống | HH2M22-2MHT-TO | m | 0 |  |  | 729904.5654 | 0 | 0 |  | 0 | 0 | 0 | 0
1 | Cáp ngầm hỗn hợp 2 mạch trung thế 22kV, 3 mạch hạ thế đi trong ống | HH2M22-3MHT-TO | m | 0 |  |  | 724137.766 | 0 | 0 |  | 0 | 0 | 0 | 0
1 | Cáp ngầm hỗn hợp 2 mạch trung thế 22kV, 4 mạch hạ thế đi trong ống | HH2M22-4MHT-TO | m | 0 |  |  | 749440.4603 | 0 | 0 |  | 0 | 0 | 0 | 0
1 | Cáp ngầm hỗn hợp 3 mạch trung thế 22kV, 1 mạch hạ thế đi trong ống | HH3M22-1MHT-TO | m | 0 |  |  | 788311.7141 | 0 | 0 |  | 0 | 0 | 0 | 0
1 | Cáp ngầm hỗn hợp 3 mạch trung thế 22kV, 2 mạch hạ thế đi trong ống | HH3M22-2MHT-TO | m | 0 |  |  | 844144.1385 | 0 | 0 |  | 0 | 0 | 0 | 0
1 | Cáp ngầm hỗn hợp 3 mạch trung thế 22kV, 3 mạch hạ thế đi trong ống | HH3M22-3MHT-TO | m | 0 |  |  | 955931.3262 | 0 | 0 |  | 0 | 0 | 0 | 0
1 | Cáp ngầm hỗn hợp 3 mạch trung thế 22kV, 4 mạch hạ thế đi trong ống | HH3M22-4MHT-TO | m | 0 |  |  | 950164.5269 | 0 | 0 |  | 0 | 0 | 0 | 0
2 | Phần trăm Hào cáp đi trên hè gạch Block | BLOCK- | % | 1 |  |  | 216135898.1561 | 216135898.1561 | 1 |  | 0 | 98717517.5 | 74668742.75 | 11307390.7584
2 | Phần trăm Hào cáp đi dưới đường bê tông Asphalt | ASP- | % | 0 |  |  | 1484552591.2315 | 0 | 0 |  | 0 | 0 | 0 | 0
II | Phần lắp đặt | [6 empty] | 220976359.9808 | 1
| Cáp điện | [7 empty] | 1
2 | CNHT 0,6-1kV/Cu/XLPE/PVC/DSTA/PVC 50mm2 chôn trực tiếp trong đất | 50-0,6kV-TT | m | 0 | 0.765 | 0 | 9960.5241 | 0 | 0 |  |  | 0 | 0 | 0
2 | CNHT 0,6-1kV/Cu/XLPE/PVC/DSTA/PVC 240mm2 chôn trực tiếp trong đất | 240-0,6kV-TT | m | 0 | 2.79 | 0 | 15331.5704 | 0 | 0 |  |  | 0 | 0 | 0
2 | CNHT 0,6-1kV/Cu/XLPE/PVC/DSTA/PVC 50mm2 đi trong ống BV | 50-0,6kV-TO | m | 0 | 0.765 | 0 | 16150.3321 | 0 | 0 |  |  | 0 | 0 | 0
2 | CNHT 0,6-1kV/Cu/XLPE/PVC/DSTA/PVC 240mm2 đi trong ống BV | 240-0,6kV-TO | m | 0 | 2.79 | 0 | 23016.412 | 0 | 0 |  |  | 0 | 0 | 0
2 | CN22 loại cáp 24kV/Cu/XLPE/PVC/DSTA/PVC- 3x50mm2 chôn trực tiếp trong đất | 3x50-22kV-TT | m | 0 | 6.61 | 0 | 32155.5587 | 0 | 0 |  |  | 0 | 0 | 0
3 | CN22 loại cáp 24kV/Cu/XLPE/PVC/DSTA/PVC- 3x240mm2 chôn trực tiếp trong đất | 3x240-22kV-TT | m | 2000 | 16.818 | 33636 | 96164.9966 | 192329993.1104 | 1 |  |  | 373000 | 107006337.9 | 0
3 | CN22 loại cáp 24kV/Cu/XLPE/PVC/DSTA/PVC- 3x50mm2 đi trong ống BV | 3x50-22kV-TO | m | 0 | 6.61 | 0 | 50602.4272 | 0 | 0 |  |  | 0 | 0 | 0
3 | CN22 loại cáp 24kV/Cu/XLPE/PVC/DSTA/PVC- 3x240mm2 đi trong ống BV | 3x240-22kV-TO | m | 0 | 16.818 | 0 | 155697.6012 | 0 | 0 |  |  | 0 | 0 | 0
3 | CN35 loại cáp 35kV/Cu/XLPE/PVC/DSTA/PVC - 3x70mm2 chôn trực tiếp trong đất | 3x70-35kV-TT | m | 0 | 10.688 | 0 | 66059.0008 | 0 | 0 |  |  | 0 | 0 | 0
3 | CN35 loại cáp 35kV/Cu/XLPE/PVC/DSTA/PVC - 3x240mm2 chôn trực tiếp trong đất | 3x240-35kV-TT | m | 0 | 19.437 | 0 | 128114.4167 | 0 | 0 |  |  | 0 | 0 | 0
3 | CN35 loại cáp 35kV/Cu/XLPE/PVC/DSTA/PVC - 3x70mm2 đi trong ống BV | 3x70-35kV-TO | m | 0 | 10.688 | 0 | 87163.7067 | 0 | 0 |  |  | 0 | 0 | 0
3 | CN35 loại cáp 35kV/Cu/XLPE/PVC/DSTA/PVC - 3x70mm2 đi trong ống BV | 3x240-35kV-TO | m | 0 | 19.437 | 0 | 192242.8651 | 0 | 0 |  |  | 0 | 0 | 0
| Phụ kiện | [7 empty] | 1
3 | Hộp nối cáp ngầm hạ thế cáp 50mm2 | HN-0,6kV-50mm2 | Bộ | 0 | 1 | 0 | 992028.1858 | 0 | 0 |  |  | 0 | 0 | 0
3 | Hộp nối cáp ngầm hạ thế cáp 240mm2 | HN-0,6kV-240mm2 | Bộ | 0 | 1 | 0 | 1313702.2502 | 0 | 0 |  |  | 0 | 0 | 0
3 | Hộp nối cáp ngầm 22kV 3 pha cáp 50mm2 | HN-22kV-3x50mm2 | Bộ | 0 | 2 | 0 | 2132667.2327 | 0 | 0 |  |  | 0 | 0 | 0
4 | Hộp nối cáp ngầm 22kV 3 pha cáp 240mm2 | HN-22kV-3x240mm2 | Bộ | 8 | 2 | 16 | 2868908.1 | 22951264.8002 | 1 |  |  | 176400 | 12688137 | 0
4 | Hộp nối cáp ngầm 35kV 3 pha cáp 70mm2 | HN-35kV-3x70mm2 | Bộ | 0 | 2 | 0 | 2563660.1772 | 0 | 0 |  |  | 0 | 0 | 0
4 | Hộp nối cáp ngầm 35kV 3 pha cáp 240mm2 | HN-35kV-3x240mm2 | Bộ | 0 | 3 | 0 | 3436804.6858 | 0 | 0 |  |  | 0 | 0 | 0
4 | Đầu cáp hạ thế cho cáp 50mm2 | ĐC-0,6kV-50mm2 | Bộ | 0 | 0.5 | 0 | 1777029.6635 | 0 | 0 |  |  | 0 | 0 | 0
4 | Đầu cáp hạ thế cho cáp 50mm2 | ĐC-0,6kV-240mm2 | Bộ | 0 | 1 | 0 | 2343162.9567 | 0 | 0 |  |  | 0 | 0 | 0
4 | Đầu cáp 3 pha 22kV cho cáp 3x50mm2 | ĐC-22kV-3x50mm2 | Bộ | 0 | 1 | 0 | 1046991.9212 | 0 | 0 |  |  | 0 | 0 | 0
5 | Đầu cáp 3 pha 22kV cho cáp 3x240mm2 | ĐC-22kV-3x240mm2 | Bộ | 4 | 2 | 8 | 1423775.5175 | 5695102.0701 | 1 |  |  | 32972 | 3155071.5 | 0
5 | Đầu cáp 3 pha 35kV cho cáp 3x50mm2 | ĐC-35kV-3x70mm2 | Bộ | 0 | 1 | 0 | 1361363.2454 | 0 | 0 |  |  | 0 | 0 | 0
5 | Đầu cáp 3 pha 35kV cho cáp 3x240mm2 | ĐC-35kV-3x240mm2 | Bộ | 0 | 2 | 0 | 1849697.9568 | 0 | 0 |  |  | 0 | 0 | 0
5 | Ống nhựa xoắn HDPE | F50 | m | 0 | 0.5 | 0 | 60259.4011 | 0 | 0 |  |  | 0 | 0 | 0
5 | Ống nhựa xoắn HDPE | F100 | m | 0 | 1 | 0 | 91669.0149 | 0 | 0 |  |  | 0 | 0 | 0
5 | Ống nhựa xoắn HDPE | F150 | m | 0 | 1.5 | 0 | 123806.6556 | 0 | 0 |  |  | 0 | 0 | 0
III | Phần thí nghiệm, hiệu chỉnh | [6 empty] | 7992649.2632 | 1
5 | Thí nghiệm cáp lực, điện áp <=1000v, cáp 1 ruột | TN-CL-1000V | sợi | 0 |  |  | 78156.1776 | 0 | 0 |  | 0 | 0 | 0 | 0
6 | Thí nghiệm cáp lực, điện áp 1- 35kv, cáp 1 ruột | TN-CL-35KV | sợi | 9 |  |  | 888072.1404 | 7992649.2632 | 1 |  | 0 | 53487 | 3903417 | 895680
B | SUẤT CHI PHÍ VẬT TƯ-THIẾT BỊ | [6 empty] | 4403882910 | 1
I | Phần cung cấp | [6 empty] | 4403882910 | 1
| Cáp điện | [7 empty] | 1
6 | CNHT 0,6-1kV/Cu/XLPE/PVC/DSTA/PVC 50mm2 chôn trực tiếp trong đất | 50-0,6kV-TT | m | 0 | 0.765 | 0 | 464730 | 0 | 0 |  | 0
6 | CNHT 0,6-1kV/Cu/XLPE/PVC/DSTA/PVC 240mm2 chôn trực tiếp trong đất | 240-0,6kV-TT | m | 0 | 2.79 | 0 | 2301213.6 | 0 | 0 |  | 0
6 | CNHT 0,6-1kV/Cu/XLPE/PVC/DSTA/PVC 50mm2 đi trong ống BV | 50-0,6kV-TO | m | 0 | 0.765 | 0 | 464730 | 0 | 0 |  | 0
6 | CNHT 0,6-1kV/Cu/XLPE/PVC/DSTA/PVC 240mm2 đi trong ống BV | 240-0,6kV-TO | m | 0 | 2.79 | 0 | 2301213.6 | 0 | 0 |  | 0
6 | CN22 loại cáp 24kV/Cu/XLPE/PVC/DSTA/PVC- 3x50mm2 chôn trực tiếp trong đất | 3x50-22kV-TT | m | 0 | 6.61 | 0 | 584031 | 0 | 0 |  | 0
7 | CN22 loại cáp 24kV/Cu/XLPE/PVC/DSTA/PVC- 3x240mm2 chôn trực tiếp trong đất | 3x240-22kV-TT | m | 2020 | 16.818 | 33972.36 | 2135857.5 | 4314432150 | 1 |  | 4314432150
7 | CN22 loại cáp 24kV/Cu/XLPE/PVC/DSTA/PVC- 3x50mm2 đi trong ống BV | 3x50-22kV-TO | m | 0 | 6.61 | 0 | 584031 | 0 | 0 |  | 0
7 | CN22 loại cáp 24kV/Cu/XLPE/PVC/DSTA/PVC- 3x240mm2 đi trong ống BV | 3x240-22kV-TO | m | 0 | 16.818 | 0 | 2135857.5 | 0 | 0 |  | 0
7 | CN35 loại cáp 35kV/Cu/XLPE/PVC/DSTA/PVC - 3x70mm2 chôn trực tiếp trong đất | 3x70-35kV-TT | m | 0 | 10.688 | 0 | 947408.7 | 0 | 0 |  | 0
7 | CN35 loại cáp 35kV/Cu/XLPE/PVC/DSTA/PVC - 3x240mm2 chôn trực tiếp trong đất | 3x240-35kV-TT | m | 0 | 19.437 | 0 | 2352495.6 | 0 | 0 |  | 0
7 | CN35 loại cáp 35kV/Cu/XLPE/PVC/DSTA/PVC - 3x70mm2 đi trong ống BV | 3x70-35kV-TO | m | 0 | 10.688 | 0 | 947408.7 | 0 | 0 |  | 0
7 | CN35 loại cáp 35kV/Cu/XLPE/PVC/DSTA/PVC - 3x70mm2 đi trong ống BV | 3x240-35kV-TO | m | 0 | 19.437 | 0 | 2352495.6 | 0 | 0 |  | 0
| Phụ kiện | [7 empty] | 1
7 | Hộp nối cáp ngầm hạ thế cáp 50mm2 | HN-0,6kV-50mm2 | Bộ | 0 | 1 | 0 | 2320500 | 0 | 0 |  | 0
7 | Hộp nối cáp ngầm hạ thế cáp 240mm2 | HN-0,6kV-240mm2 | Bộ | 0 | 1 | 0 | 7841400 | 0 | 0 |  | 0
7 | Hộp nối cáp ngầm 22kV 3 pha cáp 50mm2 | HN-22kV-3x50mm2 | Bộ | 0 | 2 | 0 | 5965470 | 0 | 0 |  | 0
8 | Hộp nối cáp ngầm 22kV 3 pha cáp 240mm2 | HN-22kV-3x240mm2 | Bộ | 8 | 2 | 16 | 8268120 | 66144960 | 1 |  | 66144960
8 | Hộp nối cáp ngầm 35kV 3 pha cáp 70mm2 | HN-35kV-3x70mm2 | Bộ | 0 | 2 | 0 | 8460900 | 0 | 0 |  | 0
8 | Hộp nối cáp ngầm 35kV 3 pha cáp 240mm2 | HN-35kV-3x240mm2 | Bộ | 0 | 3 | 0 | 12637800 | 0 | 0 |  | 0
8 | Đầu cáp hạ thế cho cáp 50mm2 | ĐC-0,6kV-50mm2 | Bộ | 0 | 0.5 | 0 | 1312500 | 0 | 0 |  | 0
8 | Đầu cáp hạ thế cho cáp 50mm2 | ĐC-0,6kV-240mm2 | Bộ | 0 | 1 | 0 | 1669500 | 0 | 0 |  | 0
8 | Đầu cáp 3 pha 22kV cho cáp 3x50mm2 | ĐC-22kV-3x50mm2 | Bộ | 0 | 1 | 0 | 3652110 | 0 | 0 |  | 0
9 | Đầu cáp 3 pha 22kV cho cáp 3x240mm2 | ĐC-22kV-3x240mm2 | Bộ | 4 | 2 | 8 | 5826450 | 23305800 | 1 |  | 23305800
9 | Đầu cáp 3 pha 35kV cho cáp 3x50mm2 | ĐC-35kV-3x70mm2 | Bộ | 0 | 1 | 0 | 6232800 | 0 | 0 |  | 0
9 | Đầu cáp 3 pha 35kV cho cáp 3x240mm2 | ĐC-35kV-3x240mm2 | Bộ | 0 | 2 | 0 | 7604100 | 0 | 0 |  | 0
9 | Ống nhựa xoắn HDPE | F50 | m | 0 | 0.5 | 0 | 30765 | 0 | 0 |  | 0
9 | Ống nhựa xoắn HDPE | F100 | m | 0 | 1 | 0 | 81900 | 0 | 0 |  | 0
9 | Ống nhựa xoắn HDPE | F150 | m | 0 | 1.5 | 0 | 127470 | 0 | 0 |  | 0
II | Phần vận chuyển đường dài vật liệu | [6 empty] | 0 | 0
9 | Vận chuyển đường dài phụ kiện vật liệu điện các loại | VCDDPK | tấn | 0 |  |  | 552345.1855 | 0 | 0 |  | 0
9 | Vận chuyển đường dài dây dẫn | VCDDDD | tấn | 0 |  |  | 585496.6855 | 0 | 0 |  | 0
[9 empty] | 1 |  | 4403882910 | 268386309.2273 | 308580264.47 | 57506708.8656
|  |  | KL | 16
16.04
FALSE

## CT8
SUẤT VỐN ĐẦU TƯ CHI PHÍ XÂY DỰNG VÀ VẬT TƯ-THIẾT BỊ | [8 empty] | Mã KL | C022.240.2.Đ.A | 26 | 1000
DỰ ÁN LƯỚI ĐIỆN PHÂN PHỐI CẤP ĐIỆN ÁP ĐẾN 35KV
Hạng mục: CN22 - 3x240mm2, 2 mạch, 100% hào cáp dưới đường Asphalt
KHU VỰC THÀNH PHỐ, THỊ XÃ, THỊ TRẤN | [10 empty] | VL-NC-MTC
STT | Tên vật liệu thiết bị | Mã hiệu | Đơn vị | Khối lượng | Trọng lượng đơn vị (kg) | Trọng lượng tổng (kg) | Đơn giá trước thuế | Thành tiền |  |  | VLC | VLP | NC | MTC
A | SUẤT CHI PHÍ XÂY DỰNG | [6 empty] | 2081755411.154 | 1
I | Phần xây dựng kết cấu hào cáp bao gồm hoàn trả | [6 empty] | 1860779051.1732 | 1
0 | Cáp ngầm hạ thế 1 mạch chôn trực tiếp | CNHT-1M-TT | m | 0 |  |  | 175861.4727 | 0 | 0 |  | 0 | 0 | 0 | 0
0 | Cáp ngầm hạ thế 2 mạch chôn trực tiếp | CNHT-2M-TT | m | 0 |  |  | 258514.4642 | 0 | 0 |  | 0 | 0 | 0 | 0
0 | Cáp ngầm hạ thế 4 mạch chôn trực tiếp | CNHT-4M-TT | m | 0 |  |  | 325714.3405 | 0 | 0 |  | 0 | 0 | 0 | 0
0 | Cáp ngầm hạ thế 1 mạch đi trong ống | CNHT-1M-TO | m | 0 |  |  | 188380.7897 | 0 | 0 |  | 0 | 0 | 0 | 0
0 | Cáp ngầm hạ thế 2 mạch đi trong ống | CNHT-2M-TO | m | 0 |  |  | 270681.7008 | 0 | 0 |  | 0 | 0 | 0 | 0
0 | Cáp ngầm hạ thế 4 mạch đi trong ống | CNHT-4M-TO | m | 0 |  |  | 329986.5478 | 0 | 0 |  | 0 | 0 | 0 | 0
0 | Cáp ngầm trung thế 22kV 1 mạch chôn trực tiếp | CN22-1M-TT | m | 0 |  |  | 211104.6553 | 0 | 0 |  | 0 | 0 | 0 | 0
1 | Cáp ngầm trung thế 22kV 2 mạch chôn trực tiếp | CN22-2M-TT | m | 1000 |  |  | 376226.4599 | 376226459.9417 | 1 |  | 0 | 169032932.7273 | 107158558.32 | 45303638.1072
1 | Cáp ngầm trung thế 22kV 4 mạch chôn trực tiếp | CN22-4M-TT | m | 0 |  |  | 756076.9625 | 0 | 0 |  | 0 | 0 | 0 | 0
1 | Cáp ngầm trung thế 22kV 1 mạch đi trong ống | CN22-1M-TO | m | 0 |  |  | 221229.9324 | 0 | 0 |  | 0 | 0 | 0 | 0
1 | Cáp ngầm trung thế 22kV 2 mạch đi trong ống | CN22-2M-TO | m | 0 |  |  | 387777.5558 | 0 | 0 |  | 0 | 0 | 0 | 0
1 | Cáp ngầm trung thế 22kV 4 mạch đi trong ống | CN22-4M-TO | m | 0 |  |  | 769236.9162 | 0 | 0 |  | 0 | 0 | 0 | 0
1 | Cáp ngầm trung thế 35kV 1 mạch chôn trực tiếp | CN35-1M-TT | m | 0 |  |  | 211104.6553 | 0 | 0 |  | 0 | 0 | 0 | 0
1 | Cáp ngầm trung thế 35kV 2 mạch chôn trực tiếp | CN35-2M-TT | m | 0 |  |  | 376226.4599 | 0 | 0 |  | 0 | 0 | 0 | 0
1 | Cáp ngầm trung thế 35kV 1 mạch đi trong ống | CN35-1M-TO | m | 0 |  |  | 221229.9324 | 0 | 0 |  | 0 | 0 | 0 | 0
1 | Cáp ngầm trung thế 35kV 2 mạch đi trong ống | CN35-2M-TO | m | 0 |  |  | 387777.5558 | 0 | 0 |  | 0 | 0 | 0 | 0
1 | Cáp ngầm hỗn hợp 1 mạch trung thế 22kV, 1 mạch hạ thế đi trong ống | HH1M22-1MHT-TO | m | 0 |  |  | 372239.3095 | 0 | 0 |  | 0 | 0 | 0 | 0
1 | Cáp ngầm hỗn hợp 1 mạch trung thế 22kV, 2 mạch hạ thế đi trong ống | HH1M22-2MHT-TO | m | 0 |  |  | 712143.0702 | 0 | 0 |  | 0 | 0 | 0 | 0
1 | Cáp ngầm hỗn hợp 1 mạch trung thế 22kV, 3 mạch hạ thế đi trong ống | HH1M22-3MHT-TO | m | 0 |  |  | 706376.2708 | 0 | 0 |  | 0 | 0 | 0 | 0
1 | Cáp ngầm hỗn hợp 1 mạch trung thế 22kV, 4 mạch hạ thế đi trong ống | HH1M22-4MHT-TO | m | 0 |  |  | 700609.4714 | 0 | 0 |  | 0 | 0 | 0 | 0
1 | Cáp ngầm hỗn hợp 2 mạch trung thế 22kV, 1 mạch hạ thế đi trong ống | HH2M22-1MHT-TO | m | 0 |  |  | 736114.9647 | 0 | 0 |  | 0 | 0 | 0 | 0
1 | Cáp ngầm hỗn hợp 2 mạch trung thế 22kV, 2 mạch hạ thế đi trong ống | HH2M22-2MHT-TO | m | 0 |  |  | 729904.5654 | 0 | 0 |  | 0 | 0 | 0 | 0
1 | Cáp ngầm hỗn hợp 2 mạch trung thế 22kV, 3 mạch hạ thế đi trong ống | HH2M22-3MHT-TO | m | 0 |  |  | 724137.766 | 0 | 0 |  | 0 | 0 | 0 | 0
1 | Cáp ngầm hỗn hợp 2 mạch trung thế 22kV, 4 mạch hạ thế đi trong ống | HH2M22-4MHT-TO | m | 0 |  |  | 749440.4603 | 0 | 0 |  | 0 | 0 | 0 | 0
1 | Cáp ngầm hỗn hợp 3 mạch trung thế 22kV, 1 mạch hạ thế đi trong ống | HH3M22-1MHT-TO | m | 0 |  |  | 788311.7141 | 0 | 0 |  | 0 | 0 | 0 | 0
1 | Cáp ngầm hỗn hợp 3 mạch trung thế 22kV, 2 mạch hạ thế đi trong ống | HH3M22-2MHT-TO | m | 0 |  |  | 844144.1385 | 0 | 0 |  | 0 | 0 | 0 | 0
1 | Cáp ngầm hỗn hợp 3 mạch trung thế 22kV, 3 mạch hạ thế đi trong ống | HH3M22-3MHT-TO | m | 0 |  |  | 955931.3262 | 0 | 0 |  | 0 | 0 | 0 | 0
1 | Cáp ngầm hỗn hợp 3 mạch trung thế 22kV, 4 mạch hạ thế đi trong ống | HH3M22-4MHT-TO | m | 0 |  |  | 950164.5269 | 0 | 0 |  | 0 | 0 | 0 | 0
1 | Phần trăm Hào cáp đi trên hè gạch Block | BLOCK- | % | 0 |  |  | 216135898.1561 | 0 | 0 |  | 0 | 0 | 0 | 0
2 | Phần trăm Hào cáp đi dưới đường bê tông Asphalt | ASP- | % | 1 |  |  | 1484552591.2315 | 1484552591.2315 | 1 |  | 0 | 634735777.8352 | 453275045.4357 | 180577322.0937
II | Phần lắp đặt | [6 empty] | 220976359.9808 | 1
| Cáp điện | [7 empty] | 1
2 | CNHT 0,6-1kV/Cu/XLPE/PVC/DSTA/PVC 50mm2 chôn trực tiếp trong đất | 50-0,6kV-TT | m | 0 | 0.765 | 0 | 9960.5241 | 0 | 0 |  |  | 0 | 0 | 0
2 | CNHT 0,6-1kV/Cu/XLPE/PVC/DSTA/PVC 240mm2 chôn trực tiếp trong đất | 240-0,6kV-TT | m | 0 | 2.79 | 0 | 15331.5704 | 0 | 0 |  |  | 0 | 0 | 0
2 | CNHT 0,6-1kV/Cu/XLPE/PVC/DSTA/PVC 50mm2 đi trong ống BV | 50-0,6kV-TO | m | 0 | 0.765 | 0 | 16150.3321 | 0 | 0 |  |  | 0 | 0 | 0
2 | CNHT 0,6-1kV/Cu/XLPE/PVC/DSTA/PVC 240mm2 đi trong ống BV | 240-0,6kV-TO | m | 0 | 2.79 | 0 | 23016.412 | 0 | 0 |  |  | 0 | 0 | 0
2 | CN22 loại cáp 24kV/Cu/XLPE/PVC/DSTA/PVC- 3x50mm2 chôn trực tiếp trong đất | 3x50-22kV-TT | m | 0 | 6.61 | 0 | 32155.5587 | 0 | 0 |  |  | 0 | 0 | 0
3 | CN22 loại cáp 24kV/Cu/XLPE/PVC/DSTA/PVC- 3x240mm2 chôn trực tiếp trong đất | 3x240-22kV-TT | m | 2000 | 16.818 | 33636 | 96164.9966 | 192329993.1104 | 1 |  |  | 373000 | 107006337.9 | 0
3 | CN22 loại cáp 24kV/Cu/XLPE/PVC/DSTA/PVC- 3x50mm2 đi trong ống BV | 3x50-22kV-TO | m | 0 | 6.61 | 0 | 50602.4272 | 0 | 0 |  |  | 0 | 0 | 0
3 | CN22 loại cáp 24kV/Cu/XLPE/PVC/DSTA/PVC- 3x240mm2 đi trong ống BV | 3x240-22kV-TO | m | 0 | 16.818 | 0 | 155697.6012 | 0 | 0 |  |  | 0 | 0 | 0
3 | CN35 loại cáp 35kV/Cu/XLPE/PVC/DSTA/PVC - 3x70mm2 chôn trực tiếp trong đất | 3x70-35kV-TT | m | 0 | 10.688 | 0 | 66059.0008 | 0 | 0 |  |  | 0 | 0 | 0
3 | CN35 loại cáp 35kV/Cu/XLPE/PVC/DSTA/PVC - 3x240mm2 chôn trực tiếp trong đất | 3x240-35kV-TT | m | 0 | 19.437 | 0 | 128114.4167 | 0 | 0 |  |  | 0 | 0 | 0
3 | CN35 loại cáp 35kV/Cu/XLPE/PVC/DSTA/PVC - 3x70mm2 đi trong ống BV | 3x70-35kV-TO | m | 0 | 10.688 | 0 | 87163.7067 | 0 | 0 |  |  | 0 | 0 | 0
3 | CN35 loại cáp 35kV/Cu/XLPE/PVC/DSTA/PVC - 3x70mm2 đi trong ống BV | 3x240-35kV-TO | m | 0 | 19.437 | 0 | 192242.8651 | 0 | 0 |  |  | 0 | 0 | 0
| Phụ kiện | [7 empty] | 1
3 | Hộp nối cáp ngầm hạ thế cáp 50mm2 | HN-0,6kV-50mm2 | Bộ | 0 | 1 | 0 | 992028.1858 | 0 | 0 |  |  | 0 | 0 | 0
3 | Hộp nối cáp ngầm hạ thế cáp 240mm2 | HN-0,6kV-240mm2 | Bộ | 0 | 1 | 0 | 1313702.2502 | 0 | 0 |  |  | 0 | 0 | 0
3 | Hộp nối cáp ngầm 22kV 3 pha cáp 50mm2 | HN-22kV-3x50mm2 | Bộ | 0 | 2 | 0 | 2132667.2327 | 0 | 0 |  |  | 0 | 0 | 0
4 | Hộp nối cáp ngầm 22kV 3 pha cáp 240mm2 | HN-22kV-3x240mm2 | Bộ | 8 | 2 | 16 | 2868908.1 | 22951264.8002 | 1 |  |  | 176400 | 12688137 | 0
4 | Hộp nối cáp ngầm 35kV 3 pha cáp 70mm2 | HN-35kV-3x70mm2 | Bộ | 0 | 2 | 0 | 2563660.1772 | 0 | 0 |  |  | 0 | 0 | 0
4 | Hộp nối cáp ngầm 35kV 3 pha cáp 240mm2 | HN-35kV-3x240mm2 | Bộ | 0 | 3 | 0 | 3436804.6858 | 0 | 0 |  |  | 0 | 0 | 0
4 | Đầu cáp hạ thế cho cáp 50mm2 | ĐC-0,6kV-50mm2 | Bộ | 0 | 0.5 | 0 | 1777029.6635 | 0 | 0 |  |  | 0 | 0 | 0
4 | Đầu cáp hạ thế cho cáp 50mm2 | ĐC-0,6kV-240mm2 | Bộ | 0 | 1 | 0 | 2343162.9567 | 0 | 0 |  |  | 0 | 0 | 0
4 | Đầu cáp 3 pha 22kV cho cáp 3x50mm2 | ĐC-22kV-3x50mm2 | Bộ | 0 | 1 | 0 | 1046991.9212 | 0 | 0 |  |  | 0 | 0 | 0
5 | Đầu cáp 3 pha 22kV cho cáp 3x240mm2 | ĐC-22kV-3x240mm2 | Bộ | 4 | 2 | 8 | 1423775.5175 | 5695102.0701 | 1 |  |  | 32972 | 3155071.5 | 0
5 | Đầu cáp 3 pha 35kV cho cáp 3x50mm2 | ĐC-35kV-3x70mm2 | Bộ | 0 | 1 | 0 | 1361363.2454 | 0 | 0 |  |  | 0 | 0 | 0
5 | Đầu cáp 3 pha 35kV cho cáp 3x240mm2 | ĐC-35kV-3x240mm2 | Bộ | 0 | 2 | 0 | 1849697.9568 | 0 | 0 |  |  | 0 | 0 | 0
5 | Ống nhựa xoắn HDPE | F50 | m | 0 | 0.5 | 0 | 60259.4011 | 0 | 0 |  |  | 0 | 0 | 0
5 | Ống nhựa xoắn HDPE | F100 | m | 0 | 1 | 0 | 91669.0149 | 0 | 0 |  |  | 0 | 0 | 0
5 | Ống nhựa xoắn HDPE | F150 | m | 0 | 1.5 | 0 | 123806.6556 | 0 | 0 |  |  | 0 | 0 | 0
III | Phần thí nghiệm, hiệu chỉnh | [6 empty] | 7992649.2632 | 1
5 | Thí nghiệm cáp lực, điện áp <=1000v, cáp 1 ruột | TN-CL-1000V | sợi | 0 |  |  | 78156.1776 | 0 | 0 |  | 0 | 0 | 0 | 0
6 | Thí nghiệm cáp lực, điện áp 1- 35kv, cáp 1 ruột | TN-CL-35KV | sợi | 9 |  |  | 888072.1404 | 7992649.2632 | 1 |  | 0 | 53487 | 3903417 | 895680
B | SUẤT CHI PHÍ VẬT TƯ-THIẾT BỊ | [6 empty] | 4403882910 | 1
I | Phần cung cấp | [6 empty] | 4403882910 | 1
| Cáp điện | [7 empty] | 1
6 | CNHT 0,6-1kV/Cu/XLPE/PVC/DSTA/PVC 50mm2 chôn trực tiếp trong đất | 50-0,6kV-TT | m | 0 | 0.765 | 0 | 464730 | 0 | 0 |  | 0
6 | CNHT 0,6-1kV/Cu/XLPE/PVC/DSTA/PVC 240mm2 chôn trực tiếp trong đất | 240-0,6kV-TT | m | 0 | 2.79 | 0 | 2301213.6 | 0 | 0 |  | 0
6 | CNHT 0,6-1kV/Cu/XLPE/PVC/DSTA/PVC 50mm2 đi trong ống BV | 50-0,6kV-TO | m | 0 | 0.765 | 0 | 464730 | 0 | 0 |  | 0
6 | CNHT 0,6-1kV/Cu/XLPE/PVC/DSTA/PVC 240mm2 đi trong ống BV | 240-0,6kV-TO | m | 0 | 2.79 | 0 | 2301213.6 | 0 | 0 |  | 0
6 | CN22 loại cáp 24kV/Cu/XLPE/PVC/DSTA/PVC- 3x50mm2 chôn trực tiếp trong đất | 3x50-22kV-TT | m | 0 | 6.61 | 0 | 584031 | 0 | 0 |  | 0
7 | CN22 loại cáp 24kV/Cu/XLPE/PVC/DSTA/PVC- 3x240mm2 chôn trực tiếp trong đất | 3x240-22kV-TT | m | 2020 | 16.818 | 33972.36 | 2135857.5 | 4314432150 | 1 |  | 4314432150
7 | CN22 loại cáp 24kV/Cu/XLPE/PVC/DSTA/PVC- 3x50mm2 đi trong ống BV | 3x50-22kV-TO | m | 0 | 6.61 | 0 | 584031 | 0 | 0 |  | 0
7 | CN22 loại cáp 24kV/Cu/XLPE/PVC/DSTA/PVC- 3x240mm2 đi trong ống BV | 3x240-22kV-TO | m | 0 | 16.818 | 0 | 2135857.5 | 0 | 0 |  | 0
7 | CN35 loại cáp 35kV/Cu/XLPE/PVC/DSTA/PVC - 3x70mm2 chôn trực tiếp trong đất | 3x70-35kV-TT | m | 0 | 10.688 | 0 | 947408.7 | 0 | 0 |  | 0
7 | CN35 loại cáp 35kV/Cu/XLPE/PVC/DSTA/PVC - 3x240mm2 chôn trực tiếp trong đất | 3x240-35kV-TT | m | 0 | 19.437 | 0 | 2352495.6 | 0 | 0 |  | 0
7 | CN35 loại cáp 35kV/Cu/XLPE/PVC/DSTA/PVC - 3x70mm2 đi trong ống BV | 3x70-35kV-TO | m | 0 | 10.688 | 0 | 947408.7 | 0 | 0 |  | 0
7 | CN35 loại cáp 35kV/Cu/XLPE/PVC/DSTA/PVC - 3x70mm2 đi trong ống BV | 3x240-35kV-TO | m | 0 | 19.437 | 0 | 2352495.6 | 0 | 0 |  | 0
| Phụ kiện | [7 empty] | 1
7 | Hộp nối cáp ngầm hạ thế cáp 50mm2 | HN-0,6kV-50mm2 | Bộ | 0 | 1 | 0 | 2320500 | 0 | 0 |  | 0
7 | Hộp nối cáp ngầm hạ thế cáp 240mm2 | HN-0,6kV-240mm2 | Bộ | 0 | 1 | 0 | 7841400 | 0 | 0 |  | 0
7 | Hộp nối cáp ngầm 22kV 3 pha cáp 50mm2 | HN-22kV-3x50mm2 | Bộ | 0 | 2 | 0 | 5965470 | 0 | 0 |  | 0
8 | Hộp nối cáp ngầm 22kV 3 pha cáp 240mm2 | HN-22kV-3x240mm2 | Bộ | 8 | 2 | 16 | 8268120 | 66144960 | 1 |  | 66144960
8 | Hộp nối cáp ngầm 35kV 3 pha cáp 70mm2 | HN-35kV-3x70mm2 | Bộ | 0 | 2 | 0 | 8460900 | 0 | 0 |  | 0
8 | Hộp nối cáp ngầm 35kV 3 pha cáp 240mm2 | HN-35kV-3x240mm2 | Bộ | 0 | 3 | 0 | 12637800 | 0 | 0 |  | 0
8 | Đầu cáp hạ thế cho cáp 50mm2 | ĐC-0,6kV-50mm2 | Bộ | 0 | 0.5 | 0 | 1312500 | 0 | 0 |  | 0
8 | Đầu cáp hạ thế cho cáp 50mm2 | ĐC-0,6kV-240mm2 | Bộ | 0 | 1 | 0 | 1669500 | 0 | 0 |  | 0
8 | Đầu cáp 3 pha 22kV cho cáp 3x50mm2 | ĐC-22kV-3x50mm2 | Bộ | 0 | 1 | 0 | 3652110 | 0 | 0 |  | 0
9 | Đầu cáp 3 pha 22kV cho cáp 3x240mm2 | ĐC-22kV-3x240mm2 | Bộ | 4 | 2 | 8 | 5826450 | 23305800 | 1 |  | 23305800
9 | Đầu cáp 3 pha 35kV cho cáp 3x50mm2 | ĐC-35kV-3x70mm2 | Bộ | 0 | 1 | 0 | 6232800 | 0 | 0 |  | 0
9 | Đầu cáp 3 pha 35kV cho cáp 3x240mm2 | ĐC-35kV-3x240mm2 | Bộ | 0 | 2 | 0 | 7604100 | 0 | 0 |  | 0
9 | Ống nhựa xoắn HDPE | F50 | m | 0 | 0.5 | 0 | 30765 | 0 | 0 |  | 0
9 | Ống nhựa xoắn HDPE | F100 | m | 0 | 1 | 0 | 81900 | 0 | 0 |  | 0
9 | Ống nhựa xoắn HDPE | F150 | m | 0 | 1.5 | 0 | 127470 | 0 | 0 |  | 0
II | Phần vận chuyển đường dài vật liệu | [6 empty] | 0 | 0
9 | Vận chuyển đường dài phụ kiện vật liệu điện các loại | VCDDPK | tấn | 0 |  |  | 552345.1855 | 0 | 0 |  | 0
9 | Vận chuyển đường dài dây dẫn | VCDDDD | tấn | 0 |  |  | 585496.6855 | 0 | 0 |  | 0
[9 empty] | 1 |  | 4403882910 | 804404569.5625 | 687186567.1557 | 226776640.2009
|  |  | KL | 16
16.04
FALSE

## CT9
SUẤT VỐN ĐẦU TƯ CHI PHÍ XÂY DỰNG VÀ VẬT TƯ-THIẾT BỊ | [8 empty] | Mã KL | C022.240.2.Đ.H | 27 | 1000
DỰ ÁN LƯỚI ĐIỆN PHÂN PHỐI CẤP ĐIỆN ÁP ĐẾN 35KV
Hạng mục: CN22 - 3x240mm2, 2 mạch, 80% hào cáp trên hè gạch block và 20% hào cáp dưới đường bê tông Asphalt
KHU VỰC THÀNH PHỐ, THỊ XÃ, THỊ TRẤN | [10 empty] | VL-NC-MTC
STT | Tên vật liệu thiết bị | Mã hiệu | Đơn vị | Khối lượng | Trọng lượng đơn vị (kg) | Trọng lượng tổng (kg) | Đơn giá trước thuế | Thành tiền |  |  | VLC | VLP | NC | MTC
A | SUẤT CHI PHÍ XÂY DỰNG | [6 empty] | 1067022056.6936 | 1
I | Phần xây dựng kết cấu hào cáp bao gồm hoàn trả | [6 empty] | 846045696.7129 | 1
0 | Cáp ngầm hạ thế 1 mạch chôn trực tiếp | CNHT-1M-TT | m | 0 |  |  | 175861.4727 | 0 | 0 |  | 0 | 0 | 0 | 0
0 | Cáp ngầm hạ thế 2 mạch chôn trực tiếp | CNHT-2M-TT | m | 0 |  |  | 258514.4642 | 0 | 0 |  | 0 | 0 | 0 | 0
0 | Cáp ngầm hạ thế 4 mạch chôn trực tiếp | CNHT-4M-TT | m | 0 |  |  | 325714.3405 | 0 | 0 |  | 0 | 0 | 0 | 0
0 | Cáp ngầm hạ thế 1 mạch đi trong ống | CNHT-1M-TO | m | 0 |  |  | 188380.7897 | 0 | 0 |  | 0 | 0 | 0 | 0
0 | Cáp ngầm hạ thế 2 mạch đi trong ống | CNHT-2M-TO | m | 0 |  |  | 270681.7008 | 0 | 0 |  | 0 | 0 | 0 | 0
0 | Cáp ngầm hạ thế 4 mạch đi trong ống | CNHT-4M-TO | m | 0 |  |  | 329986.5478 | 0 | 0 |  | 0 | 0 | 0 | 0
0 | Cáp ngầm trung thế 22kV 1 mạch chôn trực tiếp | CN22-1M-TT | m | 0 |  |  | 211104.6553 | 0 | 0 |  | 0 | 0 | 0 | 0
1 | Cáp ngầm trung thế 22kV 2 mạch chôn trực tiếp | CN22-2M-TT | m | 1000 |  |  | 376226.4599 | 376226459.9417 | 1 |  | 0 | 169032932.7273 | 107158558.32 | 45303638.1072
1 | Cáp ngầm trung thế 22kV 4 mạch chôn trực tiếp | CN22-4M-TT | m | 0 |  |  | 756076.9625 | 0 | 0 |  | 0 | 0 | 0 | 0
1 | Cáp ngầm trung thế 22kV 1 mạch đi trong ống | CN22-1M-TO | m | 0 |  |  | 221229.9324 | 0 | 0 |  | 0 | 0 | 0 | 0
1 | Cáp ngầm trung thế 22kV 2 mạch đi trong ống | CN22-2M-TO | m | 0 |  |  | 387777.5558 | 0 | 0 |  | 0 | 0 | 0 | 0
1 | Cáp ngầm trung thế 22kV 4 mạch đi trong ống | CN22-4M-TO | m | 0 |  |  | 769236.9162 | 0 | 0 |  | 0 | 0 | 0 | 0
1 | Cáp ngầm trung thế 35kV 1 mạch chôn trực tiếp | CN35-1M-TT | m | 0 |  |  | 211104.6553 | 0 | 0 |  | 0 | 0 | 0 | 0
1 | Cáp ngầm trung thế 35kV 2 mạch chôn trực tiếp | CN35-2M-TT | m | 0 |  |  | 376226.4599 | 0 | 0 |  | 0 | 0 | 0 | 0
1 | Cáp ngầm trung thế 35kV 1 mạch đi trong ống | CN35-1M-TO | m | 0 |  |  | 221229.9324 | 0 | 0 |  | 0 | 0 | 0 | 0
1 | Cáp ngầm trung thế 35kV 2 mạch đi trong ống | CN35-2M-TO | m | 0 |  |  | 387777.5558 | 0 | 0 |  | 0 | 0 | 0 | 0
1 | Cáp ngầm hỗn hợp 1 mạch trung thế 22kV, 1 mạch hạ thế đi trong ống | HH1M22-1MHT-TO | m | 0 |  |  | 372239.3095 | 0 | 0 |  | 0 | 0 | 0 | 0
1 | Cáp ngầm hỗn hợp 1 mạch trung thế 22kV, 2 mạch hạ thế đi trong ống | HH1M22-2MHT-TO | m | 0 |  |  | 712143.0702 | 0 | 0 |  | 0 | 0 | 0 | 0
1 | Cáp ngầm hỗn hợp 1 mạch trung thế 22kV, 3 mạch hạ thế đi trong ống | HH1M22-3MHT-TO | m | 0 |  |  | 706376.2708 | 0 | 0 |  | 0 | 0 | 0 | 0
1 | Cáp ngầm hỗn hợp 1 mạch trung thế 22kV, 4 mạch hạ thế đi trong ống | HH1M22-4MHT-TO | m | 0 |  |  | 700609.4714 | 0 | 0 |  | 0 | 0 | 0 | 0
1 | Cáp ngầm hỗn hợp 2 mạch trung thế 22kV, 1 mạch hạ thế đi trong ống | HH2M22-1MHT-TO | m | 0 |  |  | 736114.9647 | 0 | 0 |  | 0 | 0 | 0 | 0
1 | Cáp ngầm hỗn hợp 2 mạch trung thế 22kV, 2 mạch hạ thế đi trong ống | HH2M22-2MHT-TO | m | 0 |  |  | 729904.5654 | 0 | 0 |  | 0 | 0 | 0 | 0
1 | Cáp ngầm hỗn hợp 2 mạch trung thế 22kV, 3 mạch hạ thế đi trong ống | HH2M22-3MHT-TO | m | 0 |  |  | 724137.766 | 0 | 0 |  | 0 | 0 | 0 | 0
1 | Cáp ngầm hỗn hợp 2 mạch trung thế 22kV, 4 mạch hạ thế đi trong ống | HH2M22-4MHT-TO | m | 0 |  |  | 749440.4603 | 0 | 0 |  | 0 | 0 | 0 | 0
1 | Cáp ngầm hỗn hợp 3 mạch trung thế 22kV, 1 mạch hạ thế đi trong ống | HH3M22-1MHT-TO | m | 0 |  |  | 788311.7141 | 0 | 0 |  | 0 | 0 | 0 | 0
1 | Cáp ngầm hỗn hợp 3 mạch trung thế 22kV, 2 mạch hạ thế đi trong ống | HH3M22-2MHT-TO | m | 0 |  |  | 844144.1385 | 0 | 0 |  | 0 | 0 | 0 | 0
1 | Cáp ngầm hỗn hợp 3 mạch trung thế 22kV, 3 mạch hạ thế đi trong ống | HH3M22-3MHT-TO | m | 0 |  |  | 955931.3262 | 0 | 0 |  | 0 | 0 | 0 | 0
1 | Cáp ngầm hỗn hợp 3 mạch trung thế 22kV, 4 mạch hạ thế đi trong ống | HH3M22-4MHT-TO | m | 0 |  |  | 950164.5269 | 0 | 0 |  | 0 | 0 | 0 | 0
2 | Phần trăm Hào cáp đi trên hè gạch Block | BLOCK- | % | 0.8 |  |  | 216135898.1561 | 172908718.5249 | 1 |  | 0 | 78974014 | 59734994.2 | 9045912.6067
3 | Phần trăm Hào cáp đi dưới đường bê tông Asphalt | ASP- | % | 0.2 |  |  | 1484552591.2315 | 296910518.2463 | 1 |  | 0 | 126947155.567 | 90655009.0871 | 36115464.4187
II | Phần lắp đặt | [6 empty] | 220976359.9808 | 1
| Cáp điện | [7 empty] | 1
3 | CNHT 0,6-1kV/Cu/XLPE/PVC/DSTA/PVC 50mm2 chôn trực tiếp trong đất | 50-0,6kV-TT | m | 0 | 0.765 | 0 | 9960.5241 | 0 | 0 |  |  | 0 | 0 | 0
3 | CNHT 0,6-1kV/Cu/XLPE/PVC/DSTA/PVC 240mm2 chôn trực tiếp trong đất | 240-0,6kV-TT | m | 0 | 2.79 | 0 | 15331.5704 | 0 | 0 |  |  | 0 | 0 | 0
3 | CNHT 0,6-1kV/Cu/XLPE/PVC/DSTA/PVC 50mm2 đi trong ống BV | 50-0,6kV-TO | m | 0 | 0.765 | 0 | 16150.3321 | 0 | 0 |  |  | 0 | 0 | 0
3 | CNHT 0,6-1kV/Cu/XLPE/PVC/DSTA/PVC 240mm2 đi trong ống BV | 240-0,6kV-TO | m | 0 | 2.79 | 0 | 23016.412 | 0 | 0 |  |  | 0 | 0 | 0
3 | CN22 loại cáp 24kV/Cu/XLPE/PVC/DSTA/PVC- 3x50mm2 chôn trực tiếp trong đất | 3x50-22kV-TT | m | 0 | 6.61 | 0 | 32155.5587 | 0 | 0 |  |  | 0 | 0 | 0
4 | CN22 loại cáp 24kV/Cu/XLPE/PVC/DSTA/PVC- 3x240mm2 chôn trực tiếp trong đất | 3x240-22kV-TT | m | 2000 | 16.818 | 33636 | 96164.9966 | 192329993.1104 | 1 |  |  | 373000 | 107006337.9 | 0
4 | CN22 loại cáp 24kV/Cu/XLPE/PVC/DSTA/PVC- 3x50mm2 đi trong ống BV | 3x50-22kV-TO | m | 0 | 6.61 | 0 | 50602.4272 | 0 | 0 |  |  | 0 | 0 | 0
4 | CN22 loại cáp 24kV/Cu/XLPE/PVC/DSTA/PVC- 3x240mm2 đi trong ống BV | 3x240-22kV-TO | m | 0 | 16.818 | 0 | 155697.6012 | 0 | 0 |  |  | 0 | 0 | 0
4 | CN35 loại cáp 35kV/Cu/XLPE/PVC/DSTA/PVC - 3x70mm2 chôn trực tiếp trong đất | 3x70-35kV-TT | m | 0 | 10.688 | 0 | 66059.0008 | 0 | 0 |  |  | 0 | 0 | 0
4 | CN35 loại cáp 35kV/Cu/XLPE/PVC/DSTA/PVC - 3x240mm2 chôn trực tiếp trong đất | 3x240-35kV-TT | m | 0 | 19.437 | 0 | 128114.4167 | 0 | 0 |  |  | 0 | 0 | 0
4 | CN35 loại cáp 35kV/Cu/XLPE/PVC/DSTA/PVC - 3x70mm2 đi trong ống BV | 3x70-35kV-TO | m | 0 | 10.688 | 0 | 87163.7067 | 0 | 0 |  |  | 0 | 0 | 0
4 | CN35 loại cáp 35kV/Cu/XLPE/PVC/DSTA/PVC - 3x70mm2 đi trong ống BV | 3x240-35kV-TO | m | 0 | 19.437 | 0 | 192242.8651 | 0 | 0 |  |  | 0 | 0 | 0
| Phụ kiện | [7 empty] | 1
4 | Hộp nối cáp ngầm hạ thế cáp 50mm2 | HN-0,6kV-50mm2 | Bộ | 0 | 1 | 0 | 992028.1858 | 0 | 0 |  |  | 0 | 0 | 0
4 | Hộp nối cáp ngầm hạ thế cáp 240mm2 | HN-0,6kV-240mm2 | Bộ | 0 | 1 | 0 | 1313702.2502 | 0 | 0 |  |  | 0 | 0 | 0
4 | Hộp nối cáp ngầm 22kV 3 pha cáp 50mm2 | HN-22kV-3x50mm2 | Bộ | 0 | 2 | 0 | 2132667.2327 | 0 | 0 |  |  | 0 | 0 | 0
5 | Hộp nối cáp ngầm 22kV 3 pha cáp 240mm2 | HN-22kV-3x240mm2 | Bộ | 8 | 2 | 16 | 2868908.1 | 22951264.8002 | 1 |  |  | 176400 | 12688137 | 0
5 | Hộp nối cáp ngầm 35kV 3 pha cáp 70mm2 | HN-35kV-3x70mm2 | Bộ | 0 | 2 | 0 | 2563660.1772 | 0 | 0 |  |  | 0 | 0 | 0
5 | Hộp nối cáp ngầm 35kV 3 pha cáp 240mm2 | HN-35kV-3x240mm2 | Bộ | 0 | 3 | 0 | 3436804.6858 | 0 | 0 |  |  | 0 | 0 | 0
5 | Đầu cáp hạ thế cho cáp 50mm2 | ĐC-0,6kV-50mm2 | Bộ | 0 | 0.5 | 0 | 1777029.6635 | 0 | 0 |  |  | 0 | 0 | 0
5 | Đầu cáp hạ thế cho cáp 50mm2 | ĐC-0,6kV-240mm2 | Bộ | 0 | 1 | 0 | 2343162.9567 | 0 | 0 |  |  | 0 | 0 | 0
5 | Đầu cáp 3 pha 22kV cho cáp 3x50mm2 | ĐC-22kV-3x50mm2 | Bộ | 0 | 1 | 0 | 1046991.9212 | 0 | 0 |  |  | 0 | 0 | 0
6 | Đầu cáp 3 pha 22kV cho cáp 3x240mm2 | ĐC-22kV-3x240mm2 | Bộ | 4 | 2 | 8 | 1423775.5175 | 5695102.0701 | 1 |  |  | 32972 | 3155071.5 | 0
6 | Đầu cáp 3 pha 35kV cho cáp 3x50mm2 | ĐC-35kV-3x70mm2 | Bộ | 0 | 1 | 0 | 1361363.2454 | 0 | 0 |  |  | 0 | 0 | 0
6 | Đầu cáp 3 pha 35kV cho cáp 3x240mm2 | ĐC-35kV-3x240mm2 | Bộ | 0 | 2 | 0 | 1849697.9568 | 0 | 0 |  |  | 0 | 0 | 0
6 | Ống nhựa xoắn HDPE | F50 | m | 0 | 0.5 | 0 | 60259.4011 | 0 | 0 |  |  | 0 | 0 | 0
6 | Ống nhựa xoắn HDPE | F100 | m | 0 | 1 | 0 | 91669.0149 | 0 | 0 |  |  | 0 | 0 | 0
6 | Ống nhựa xoắn HDPE | F150 | m | 0 | 1.5 | 0 | 123806.6556 | 0 | 0 |  |  | 0 | 0 | 0
III | Phần thí nghiệm, hiệu chỉnh | [6 empty] | 7992649.2632 | 1
6 | Thí nghiệm cáp lực, điện áp <=1000v, cáp 1 ruột | TN-CL-1000V | sợi | 0 |  |  | 78156.1776 | 0 | 0 |  | 0 | 0 | 0 | 0
7 | Thí nghiệm cáp lực, điện áp 1- 35kv, cáp 1 ruột | TN-CL-35KV | sợi | 9 |  |  | 888072.1404 | 7992649.2632 | 1 |  | 0 | 53487 | 3903417 | 895680
B | SUẤT CHI PHÍ VẬT TƯ-THIẾT BỊ | [6 empty] | 4403882910 | 1
I | Phần cung cấp | [6 empty] | 4403882910 | 1
| Cáp điện | [7 empty] | 1
7 | CNHT 0,6-1kV/Cu/XLPE/PVC/DSTA/PVC 50mm2 chôn trực tiếp trong đất | 50-0,6kV-TT | m | 0 | 0.765 | 0 | 464730 | 0 | 0 |  | 0
7 | CNHT 0,6-1kV/Cu/XLPE/PVC/DSTA/PVC 240mm2 chôn trực tiếp trong đất | 240-0,6kV-TT | m | 0 | 2.79 | 0 | 2301213.6 | 0 | 0 |  | 0
7 | CNHT 0,6-1kV/Cu/XLPE/PVC/DSTA/PVC 50mm2 đi trong ống BV | 50-0,6kV-TO | m | 0 | 0.765 | 0 | 464730 | 0 | 0 |  | 0
7 | CNHT 0,6-1kV/Cu/XLPE/PVC/DSTA/PVC 240mm2 đi trong ống BV | 240-0,6kV-TO | m | 0 | 2.79 | 0 | 2301213.6 | 0 | 0 |  | 0
7 | CN22 loại cáp 24kV/Cu/XLPE/PVC/DSTA/PVC- 3x50mm2 chôn trực tiếp trong đất | 3x50-22kV-TT | m | 0 | 6.61 | 0 | 584031 | 0 | 0 |  | 0
8 | CN22 loại cáp 24kV/Cu/XLPE/PVC/DSTA/PVC- 3x240mm2 chôn trực tiếp trong đất | 3x240-22kV-TT | m | 2020 | 16.818 | 33972.36 | 2135857.5 | 4314432150 | 1 |  | 4314432150
8 | CN22 loại cáp 24kV/Cu/XLPE/PVC/DSTA/PVC- 3x50mm2 đi trong ống BV | 3x50-22kV-TO | m | 0 | 6.61 | 0 | 584031 | 0 | 0 |  | 0
8 | CN22 loại cáp 24kV/Cu/XLPE/PVC/DSTA/PVC- 3x240mm2 đi trong ống BV | 3x240-22kV-TO | m | 0 | 16.818 | 0 | 2135857.5 | 0 | 0 |  | 0
8 | CN35 loại cáp 35kV/Cu/XLPE/PVC/DSTA/PVC - 3x70mm2 chôn trực tiếp trong đất | 3x70-35kV-TT | m | 0 | 10.688 | 0 | 947408.7 | 0 | 0 |  | 0
8 | CN35 loại cáp 35kV/Cu/XLPE/PVC/DSTA/PVC - 3x240mm2 chôn trực tiếp trong đất | 3x240-35kV-TT | m | 0 | 19.437 | 0 | 2352495.6 | 0 | 0 |  | 0
8 | CN35 loại cáp 35kV/Cu/XLPE/PVC/DSTA/PVC - 3x70mm2 đi trong ống BV | 3x70-35kV-TO | m | 0 | 10.688 | 0 | 947408.7 | 0 | 0 |  | 0
8 | CN35 loại cáp 35kV/Cu/XLPE/PVC/DSTA/PVC - 3x70mm2 đi trong ống BV | 3x240-35kV-TO | m | 0 | 19.437 | 0 | 2352495.6 | 0 | 0 |  | 0
| Phụ kiện | [7 empty] | 1
8 | Hộp nối cáp ngầm hạ thế cáp 50mm2 | HN-0,6kV-50mm2 | Bộ | 0 | 1 | 0 | 2320500 | 0 | 0 |  | 0
8 | Hộp nối cáp ngầm hạ thế cáp 240mm2 | HN-0,6kV-240mm2 | Bộ | 0 | 1 | 0 | 7841400 | 0 | 0 |  | 0
8 | Hộp nối cáp ngầm 22kV 3 pha cáp 50mm2 | HN-22kV-3x50mm2 | Bộ | 0 | 2 | 0 | 5965470 | 0 | 0 |  | 0
9 | Hộp nối cáp ngầm 22kV 3 pha cáp 240mm2 | HN-22kV-3x240mm2 | Bộ | 8 | 2 | 16 | 8268120 | 66144960 | 1 |  | 66144960
9 | Hộp nối cáp ngầm 35kV 3 pha cáp 70mm2 | HN-35kV-3x70mm2 | Bộ | 0 | 2 | 0 | 8460900 | 0 | 0 |  | 0
9 | Hộp nối cáp ngầm 35kV 3 pha cáp 240mm2 | HN-35kV-3x240mm2 | Bộ | 0 | 3 | 0 | 12637800 | 0 | 0 |  | 0
9 | Đầu cáp hạ thế cho cáp 50mm2 | ĐC-0,6kV-50mm2 | Bộ | 0 | 0.5 | 0 | 1312500 | 0 | 0 |  | 0
9 | Đầu cáp hạ thế cho cáp 50mm2 | ĐC-0,6kV-240mm2 | Bộ | 0 | 1 | 0 | 1669500 | 0 | 0 |  | 0
9 | Đầu cáp 3 pha 22kV cho cáp 3x50mm2 | ĐC-22kV-3x50mm2 | Bộ | 0 | 1 | 0 | 3652110 | 0 | 0 |  | 0
10 | Đầu cáp 3 pha 22kV cho cáp 3x240mm2 | ĐC-22kV-3x240mm2 | Bộ | 4 | 2 | 8 | 5826450 | 23305800 | 1 |  | 23305800
10 | Đầu cáp 3 pha 35kV cho cáp 3x50mm2 | ĐC-35kV-3x70mm2 | Bộ | 0 | 1 | 0 | 6232800 | 0 | 0 |  | 0
10 | Đầu cáp 3 pha 35kV cho cáp 3x240mm2 | ĐC-35kV-3x240mm2 | Bộ | 0 | 2 | 0 | 7604100 | 0 | 0 |  | 0
10 | Ống nhựa xoắn HDPE | F50 | m | 0 | 0.5 | 0 | 30765 | 0 | 0 |  | 0
10 | Ống nhựa xoắn HDPE | F100 | m | 0 | 1 | 0 | 81900 | 0 | 0 |  | 0
10 | Ống nhựa xoắn HDPE | F150 | m | 0 | 1.5 | 0 | 127470 | 0 | 0 |  | 0
II | Phần vận chuyển đường dài vật liệu | [6 empty] | 0 | 0
10 | Vận chuyển đường dài phụ kiện vật liệu điện các loại | VCDDPK | tấn | 0 |  |  | 552345.1855 | 0 | 0 |  | 0
10 | Vận chuyển đường dài dây dẫn | VCDDDD | tấn | 0 |  |  | 585496.6855 | 0 | 0 |  | 0
[9 empty] | 1 |  | 4403882910 | 375589961.2943 | 384301525.0071 | 91360695.1327
|  |  | KL | 16
16.04
FALSE

## CT10
SUẤT VỐN ĐẦU TƯ CHI PHÍ XÂY DỰNG VÀ VẬT TƯ-THIẾT BỊ | [8 empty] | Mã KL | C022.240.4.Đ.B | 28 | 1000
DỰ ÁN LƯỚI ĐIỆN PHÂN PHỐI CẤP ĐIỆN ÁP ĐẾN 35KV
Hạng mục: CN22 - 3x240mm2, 4 mạch, 100% hào cáp trên hè gạch block
KHU VỰC THÀNH PHỐ, THỊ XÃ, THỊ TRẤN | [10 empty] | VL-NC-MTC
STT | Tên vật liệu thiết bị | Mã hiệu | Đơn vị | Khối lượng | Trọng lượng đơn vị (kg) | Trọng lượng tổng (kg) | Đơn giá trước thuế | Thành tiền |  |  | VLC | VLP | NC | MTC
A | SUẤT CHI PHÍ XÂY DỰNG | [6 empty] | 1567349275.404 | 1
I | Phần xây dựng kết cấu hào cáp bao gồm hoàn trả | [6 empty] | 1125396555.4425 | 1
0 | Cáp ngầm hạ thế 1 mạch chôn trực tiếp | CNHT-1M-TT | m | 0 |  |  | 175861.4727 | 0 | 0 |  | 0 | 0 | 0 | 0
0 | Cáp ngầm hạ thế 2 mạch chôn trực tiếp | CNHT-2M-TT | m | 0 |  |  | 258514.4642 | 0 | 0 |  | 0 | 0 | 0 | 0
0 | Cáp ngầm hạ thế 4 mạch chôn trực tiếp | CNHT-4M-TT | m | 0 |  |  | 325714.3405 | 0 | 0 |  | 0 | 0 | 0 | 0
0 | Cáp ngầm hạ thế 1 mạch đi trong ống | CNHT-1M-TO | m | 0 |  |  | 188380.7897 | 0 | 0 |  | 0 | 0 | 0 | 0
0 | Cáp ngầm hạ thế 2 mạch đi trong ống | CNHT-2M-TO | m | 0 |  |  | 270681.7008 | 0 | 0 |  | 0 | 0 | 0 | 0
0 | Cáp ngầm hạ thế 4 mạch đi trong ống | CNHT-4M-TO | m | 0 |  |  | 329986.5478 | 0 | 0 |  | 0 | 0 | 0 | 0
0 | Cáp ngầm trung thế 22kV 1 mạch chôn trực tiếp | CN22-1M-TT | m | 0 |  |  | 211104.6553 | 0 | 0 |  | 0 | 0 | 0 | 0
0 | Cáp ngầm trung thế 22kV 2 mạch chôn trực tiếp | CN22-2M-TT | m | 0 |  |  | 376226.4599 | 0 | 0 |  | 0 | 0 | 0 | 0
1 | Cáp ngầm trung thế 22kV 4 mạch chôn trực tiếp | CN22-4M-TT | m | 1000 |  |  | 756076.9625 | 756076962.4767 | 1 |  | 0 | 332683167.7273 | 214731231 | 98672696.635
1 | Cáp ngầm trung thế 22kV 1 mạch đi trong ống | CN22-1M-TO | m | 0 |  |  | 221229.9324 | 0 | 0 |  | 0 | 0 | 0 | 0
1 | Cáp ngầm trung thế 22kV 2 mạch đi trong ống | CN22-2M-TO | m | 0 |  |  | 387777.5558 | 0 | 0 |  | 0 | 0 | 0 | 0
1 | Cáp ngầm trung thế 22kV 4 mạch đi trong ống | CN22-4M-TO | m | 0 |  |  | 769236.9162 | 0 | 0 |  | 0 | 0 | 0 | 0
1 | Cáp ngầm trung thế 35kV 1 mạch chôn trực tiếp | CN35-1M-TT | m | 0 |  |  | 211104.6553 | 0 | 0 |  | 0 | 0 | 0 | 0
1 | Cáp ngầm trung thế 35kV 2 mạch chôn trực tiếp | CN35-2M-TT | m | 0 |  |  | 376226.4599 | 0 | 0 |  | 0 | 0 | 0 | 0
1 | Cáp ngầm trung thế 35kV 1 mạch đi trong ống | CN35-1M-TO | m | 0 |  |  | 221229.9324 | 0 | 0 |  | 0 | 0 | 0 | 0
1 | Cáp ngầm trung thế 35kV 2 mạch đi trong ống | CN35-2M-TO | m | 0 |  |  | 387777.5558 | 0 | 0 |  | 0 | 0 | 0 | 0
1 | Cáp ngầm hỗn hợp 1 mạch trung thế 22kV, 1 mạch hạ thế đi trong ống | HH1M22-1MHT-TO | m | 0 |  |  | 372239.3095 | 0 | 0 |  | 0 | 0 | 0 | 0
1 | Cáp ngầm hỗn hợp 1 mạch trung thế 22kV, 2 mạch hạ thế đi trong ống | HH1M22-2MHT-TO | m | 0 |  |  | 712143.0702 | 0 | 0 |  | 0 | 0 | 0 | 0
1 | Cáp ngầm hỗn hợp 1 mạch trung thế 22kV, 3 mạch hạ thế đi trong ống | HH1M22-3MHT-TO | m | 0 |  |  | 706376.2708 | 0 | 0 |  | 0 | 0 | 0 | 0
1 | Cáp ngầm hỗn hợp 1 mạch trung thế 22kV, 4 mạch hạ thế đi trong ống | HH1M22-4MHT-TO | m | 0 |  |  | 700609.4714 | 0 | 0 |  | 0 | 0 | 0 | 0
1 | Cáp ngầm hỗn hợp 2 mạch trung thế 22kV, 1 mạch hạ thế đi trong ống | HH2M22-1MHT-TO | m | 0 |  |  | 736114.9647 | 0 | 0 |  | 0 | 0 | 0 | 0
1 | Cáp ngầm hỗn hợp 2 mạch trung thế 22kV, 2 mạch hạ thế đi trong ống | HH2M22-2MHT-TO | m | 0 |  |  | 729904.5654 | 0 | 0 |  | 0 | 0 | 0 | 0
1 | Cáp ngầm hỗn hợp 2 mạch trung thế 22kV, 3 mạch hạ thế đi trong ống | HH2M22-3MHT-TO | m | 0 |  |  | 724137.766 | 0 | 0 |  | 0 | 0 | 0 | 0
1 | Cáp ngầm hỗn hợp 2 mạch trung thế 22kV, 4 mạch hạ thế đi trong ống | HH2M22-4MHT-TO | m | 0 |  |  | 749440.4603 | 0 | 0 |  | 0 | 0 | 0 | 0
1 | Cáp ngầm hỗn hợp 3 mạch trung thế 22kV, 1 mạch hạ thế đi trong ống | HH3M22-1MHT-TO | m | 0 |  |  | 788311.7141 | 0 | 0 |  | 0 | 0 | 0 | 0
1 | Cáp ngầm hỗn hợp 3 mạch trung thế 22kV, 2 mạch hạ thế đi trong ống | HH3M22-2MHT-TO | m | 0 |  |  | 844144.1385 | 0 | 0 |  | 0 | 0 | 0 | 0
1 | Cáp ngầm hỗn hợp 3 mạch trung thế 22kV, 3 mạch hạ thế đi trong ống | HH3M22-3MHT-TO | m | 0 |  |  | 955931.3262 | 0 | 0 |  | 0 | 0 | 0 | 0
1 | Cáp ngầm hỗn hợp 3 mạch trung thế 22kV, 4 mạch hạ thế đi trong ống | HH3M22-4MHT-TO | m | 0 |  |  | 950164.5269 | 0 | 0 |  | 0 | 0 | 0 | 0
2 | Phần trăm Hào cáp đi trên hè gạch Block | BLOCK- | % | 1 |  |  | 369319592.9657 | 369319592.9657 | 1 |  | 0 | 168682360 | 127589308 | 19321366.7328
2 | Phần trăm Hào cáp đi dưới đường bê tông Asphalt | ASP- | % | 0 |  |  | 2622517028.868 | 0 | 0 |  | 0 | 0 | 0 | 0
II | Phần lắp đặt | [6 empty] | 441952719.9615 | 1
| Cáp điện | [7 empty] | 1
2 | CNHT 0,6-1kV/Cu/XLPE/PVC/DSTA/PVC 50mm2 chôn trực tiếp trong đất | 50-0,6kV-TT | m | 0 | 0.765 | 0 | 9960.5241 | 0 | 0 |  |  | 0 | 0 | 0
2 | CNHT 0,6-1kV/Cu/XLPE/PVC/DSTA/PVC 240mm2 chôn trực tiếp trong đất | 240-0,6kV-TT | m | 0 | 2.79 | 0 | 15331.5704 | 0 | 0 |  |  | 0 | 0 | 0
2 | CNHT 0,6-1kV/Cu/XLPE/PVC/DSTA/PVC 50mm2 đi trong ống BV | 50-0,6kV-TO | m | 0 | 0.765 | 0 | 16150.3321 | 0 | 0 |  |  | 0 | 0 | 0
2 | CNHT 0,6-1kV/Cu/XLPE/PVC/DSTA/PVC 240mm2 đi trong ống BV | 240-0,6kV-TO | m | 0 | 2.79 | 0 | 23016.412 | 0 | 0 |  |  | 0 | 0 | 0
2 | CN22 loại cáp 24kV/Cu/XLPE/PVC/DSTA/PVC- 3x50mm2 chôn trực tiếp trong đất | 3x50-22kV-TT | m | 0 | 6.61 | 0 | 32155.5587 | 0 | 0 |  |  | 0 | 0 | 0
3 | CN22 loại cáp 24kV/Cu/XLPE/PVC/DSTA/PVC- 3x240mm2 chôn trực tiếp trong đất | 3x240-22kV-TT | m | 4000 | 16.818 | 67272 | 96164.9966 | 384659986.2208 | 1 |  |  | 746000 | 214012675.8 | 0
3 | CN22 loại cáp 24kV/Cu/XLPE/PVC/DSTA/PVC- 3x50mm2 đi trong ống BV | 3x50-22kV-TO | m | 0 | 6.61 | 0 | 50602.4272 | 0 | 0 |  |  | 0 | 0 | 0
3 | CN22 loại cáp 24kV/Cu/XLPE/PVC/DSTA/PVC- 3x240mm2 đi trong ống BV | 3x240-22kV-TO | m | 0 | 16.818 | 0 | 155697.6012 | 0 | 0 |  |  | 0 | 0 | 0
3 | CN35 loại cáp 35kV/Cu/XLPE/PVC/DSTA/PVC - 3x70mm2 chôn trực tiếp trong đất | 3x70-35kV-TT | m | 0 | 10.688 | 0 | 66059.0008 | 0 | 0 |  |  | 0 | 0 | 0
3 | CN35 loại cáp 35kV/Cu/XLPE/PVC/DSTA/PVC - 3x240mm2 chôn trực tiếp trong đất | 3x240-35kV-TT | m | 0 | 19.437 | 0 | 128114.4167 | 0 | 0 |  |  | 0 | 0 | 0
3 | CN35 loại cáp 35kV/Cu/XLPE/PVC/DSTA/PVC - 3x70mm2 đi trong ống BV | 3x70-35kV-TO | m | 0 | 10.688 | 0 | 87163.7067 | 0 | 0 |  |  | 0 | 0 | 0
3 | CN35 loại cáp 35kV/Cu/XLPE/PVC/DSTA/PVC - 3x70mm2 đi trong ống BV | 3x240-35kV-TO | m | 0 | 19.437 | 0 | 192242.8651 | 0 | 0 |  |  | 0 | 0 | 0
| Phụ kiện | [7 empty] | 1
3 | Hộp nối cáp ngầm hạ thế cáp 50mm2 | HN-0,6kV-50mm2 | Bộ | 0 | 1 | 0 | 992028.1858 | 0 | 0 |  |  | 0 | 0 | 0
3 | Hộp nối cáp ngầm hạ thế cáp 240mm2 | HN-0,6kV-240mm2 | Bộ | 0 | 1 | 0 | 1313702.2502 | 0 | 0 |  |  | 0 | 0 | 0
3 | Hộp nối cáp ngầm 22kV 3 pha cáp 50mm2 | HN-22kV-3x50mm2 | Bộ | 0 | 2 | 0 | 2132667.2327 | 0 | 0 |  |  | 0 | 0 | 0
4 | Hộp nối cáp ngầm 22kV 3 pha cáp 240mm2 | HN-22kV-3x240mm2 | Bộ | 16 | 2 | 32 | 2868908.1 | 45902529.6005 | 1 |  |  | 352800 | 25376274 | 0
4 | Hộp nối cáp ngầm 35kV 3 pha cáp 70mm2 | HN-35kV-3x70mm2 | Bộ | 0 | 2 | 0 | 2563660.1772 | 0 | 0 |  |  | 0 | 0 | 0
4 | Hộp nối cáp ngầm 35kV 3 pha cáp 240mm2 | HN-35kV-3x240mm2 | Bộ | 0 | 3 | 0 | 3436804.6858 | 0 | 0 |  |  | 0 | 0 | 0
4 | Đầu cáp hạ thế cho cáp 50mm2 | ĐC-0,6kV-50mm2 | Bộ | 0 | 0.5 | 0 | 1777029.6635 | 0 | 0 |  |  | 0 | 0 | 0
4 | Đầu cáp hạ thế cho cáp 50mm2 | ĐC-0,6kV-240mm2 | Bộ | 0 | 1 | 0 | 2343162.9567 | 0 | 0 |  |  | 0 | 0 | 0
4 | Đầu cáp 3 pha 22kV cho cáp 3x50mm2 | ĐC-22kV-3x50mm2 | Bộ | 0 | 1 | 0 | 1046991.9212 | 0 | 0 |  |  | 0 | 0 | 0
5 | Đầu cáp 3 pha 22kV cho cáp 3x240mm2 | ĐC-22kV-3x240mm2 | Bộ | 8 | 2 | 16 | 1423775.5175 | 11390204.1402 | 1 |  |  | 65944 | 6310143 | 0
5 | Đầu cáp 3 pha 35kV cho cáp 3x50mm2 | ĐC-35kV-3x70mm2 | Bộ | 0 | 1 | 0 | 1361363.2454 | 0 | 0 |  |  | 0 | 0 | 0
5 | Đầu cáp 3 pha 35kV cho cáp 3x240mm2 | ĐC-35kV-3x240mm2 | Bộ | 0 | 2 | 0 | 1849697.9568 | 0 | 0 |  |  | 0 | 0 | 0
5 | Ống nhựa xoắn HDPE | F50 | m | 0 | 0.5 | 0 | 60259.4011 | 0 | 0 |  |  | 0 | 0 | 0
5 | Ống nhựa xoắn HDPE | F100 | m | 0 | 1 | 0 | 91669.0149 | 0 | 0 |  |  | 0 | 0 | 0
5 | Ống nhựa xoắn HDPE | F150 | m | 0 | 1.5 | 0 | 123806.6556 | 0 | 0 |  |  | 0 | 0 | 0
III | Phần thí nghiệm, hiệu chỉnh | [6 empty] | 15097226.3861 | 1
5 | Thí nghiệm cáp lực, điện áp <=1000v, cáp 1 ruột | TN-CL-1000V | sợi | 0 |  |  | 78156.1776 | 0 | 0 |  | 0 | 0 | 0 | 0
6 | Thí nghiệm cáp lực, điện áp 1- 35kv, cáp 1 ruột | TN-CL-35KV | sợi | 17 |  |  | 888072.1404 | 15097226.3861 | 1 |  | 0 | 101031 | 7373121 | 1691840
B | SUẤT CHI PHÍ VẬT TƯ-THIẾT BỊ | [6 empty] | 8807765820 | 1
I | Phần cung cấp | [6 empty] | 8807765820 | 1
| Cáp điện | [7 empty] | 1
6 | CNHT 0,6-1kV/Cu/XLPE/PVC/DSTA/PVC 50mm2 chôn trực tiếp trong đất | 50-0,6kV-TT | m | 0 | 0.765 | 0 | 464730 | 0 | 0 |  | 0
6 | CNHT 0,6-1kV/Cu/XLPE/PVC/DSTA/PVC 240mm2 chôn trực tiếp trong đất | 240-0,6kV-TT | m | 0 | 2.79 | 0 | 2301213.6 | 0 | 0 |  | 0
6 | CNHT 0,6-1kV/Cu/XLPE/PVC/DSTA/PVC 50mm2 đi trong ống BV | 50-0,6kV-TO | m | 0 | 0.765 | 0 | 464730 | 0 | 0 |  | 0
6 | CNHT 0,6-1kV/Cu/XLPE/PVC/DSTA/PVC 240mm2 đi trong ống BV | 240-0,6kV-TO | m | 0 | 2.79 | 0 | 2301213.6 | 0 | 0 |  | 0
6 | CN22 loại cáp 24kV/Cu/XLPE/PVC/DSTA/PVC- 3x50mm2 chôn trực tiếp trong đất | 3x50-22kV-TT | m | 0 | 6.61 | 0 | 584031 | 0 | 0 |  | 0
7 | CN22 loại cáp 24kV/Cu/XLPE/PVC/DSTA/PVC- 3x240mm2 chôn trực tiếp trong đất | 3x240-22kV-TT | m | 4040 | 16.818 | 67944.72 | 2135857.5 | 8628864300 | 1 |  | 8628864300
7 | CN22 loại cáp 24kV/Cu/XLPE/PVC/DSTA/PVC- 3x50mm2 đi trong ống BV | 3x50-22kV-TO | m | 0 | 6.61 | 0 | 584031 | 0 | 0 |  | 0
7 | CN22 loại cáp 24kV/Cu/XLPE/PVC/DSTA/PVC- 3x240mm2 đi trong ống BV | 3x240-22kV-TO | m | 0 | 16.818 | 0 | 2135857.5 | 0 | 0 |  | 0
7 | CN35 loại cáp 35kV/Cu/XLPE/PVC/DSTA/PVC - 3x70mm2 chôn trực tiếp trong đất | 3x70-35kV-TT | m | 0 | 10.688 | 0 | 947408.7 | 0 | 0 |  | 0
7 | CN35 loại cáp 35kV/Cu/XLPE/PVC/DSTA/PVC - 3x240mm2 chôn trực tiếp trong đất | 3x240-35kV-TT | m | 0 | 19.437 | 0 | 2352495.6 | 0 | 0 |  | 0
7 | CN35 loại cáp 35kV/Cu/XLPE/PVC/DSTA/PVC - 3x70mm2 đi trong ống BV | 3x70-35kV-TO | m | 0 | 10.688 | 0 | 947408.7 | 0 | 0 |  | 0
7 | CN35 loại cáp 35kV/Cu/XLPE/PVC/DSTA/PVC - 3x70mm2 đi trong ống BV | 3x240-35kV-TO | m | 0 | 19.437 | 0 | 2352495.6 | 0 | 0 |  | 0
| Phụ kiện | [7 empty] | 1
7 | Hộp nối cáp ngầm hạ thế cáp 50mm2 | HN-0,6kV-50mm2 | Bộ | 0 | 1 | 0 | 2320500 | 0 | 0 |  | 0
7 | Hộp nối cáp ngầm hạ thế cáp 240mm2 | HN-0,6kV-240mm2 | Bộ | 0 | 1 | 0 | 7841400 | 0 | 0 |  | 0
7 | Hộp nối cáp ngầm 22kV 3 pha cáp 50mm2 | HN-22kV-3x50mm2 | Bộ | 0 | 2 | 0 | 5965470 | 0 | 0 |  | 0
8 | Hộp nối cáp ngầm 22kV 3 pha cáp 240mm2 | HN-22kV-3x240mm2 | Bộ | 16 | 2 | 32 | 8268120 | 132289920 | 1 |  | 132289920
8 | Hộp nối cáp ngầm 35kV 3 pha cáp 70mm2 | HN-35kV-3x70mm2 | Bộ | 0 | 2 | 0 | 8460900 | 0 | 0 |  | 0
8 | Hộp nối cáp ngầm 35kV 3 pha cáp 240mm2 | HN-35kV-3x240mm2 | Bộ | 0 | 3 | 0 | 12637800 | 0 | 0 |  | 0
8 | Đầu cáp hạ thế cho cáp 50mm2 | ĐC-0,6kV-50mm2 | Bộ | 0 | 0.5 | 0 | 1312500 | 0 | 0 |  | 0
8 | Đầu cáp hạ thế cho cáp 50mm2 | ĐC-0,6kV-240mm2 | Bộ | 0 | 1 | 0 | 1669500 | 0 | 0 |  | 0
8 | Đầu cáp 3 pha 22kV cho cáp 3x50mm2 | ĐC-22kV-3x50mm2 | Bộ | 0 | 1 | 0 | 3652110 | 0 | 0 |  | 0
9 | Đầu cáp 3 pha 22kV cho cáp 3x240mm2 | ĐC-22kV-3x240mm2 | Bộ | 8 | 2 | 16 | 5826450 | 46611600 | 1 |  | 46611600
9 | Đầu cáp 3 pha 35kV cho cáp 3x50mm2 | ĐC-35kV-3x70mm2 | Bộ | 0 | 1 | 0 | 6232800 | 0 | 0 |  | 0
9 | Đầu cáp 3 pha 35kV cho cáp 3x240mm2 | ĐC-35kV-3x240mm2 | Bộ | 0 | 2 | 0 | 7604100 | 0 | 0 |  | 0
9 | Ống nhựa xoắn HDPE | F50 | m | 0 | 0.5 | 0 | 30765 | 0 | 0 |  | 0
9 | Ống nhựa xoắn HDPE | F100 | m | 0 | 1 | 0 | 81900 | 0 | 0 |  | 0
9 | Ống nhựa xoắn HDPE | F150 | m | 0 | 1.5 | 0 | 127470 | 0 | 0 |  | 0
II | Phần vận chuyển đường dài vật liệu | [6 empty] | 0 | 0
9 | Vận chuyển đường dài phụ kiện vật liệu điện các loại | VCDDPK | tấn | 0 |  |  | 552345.1855 | 0 | 0 |  | 0
9 | Vận chuyển đường dài dây dẫn | VCDDDD | tấn | 0 |  |  | 585496.6855 | 0 | 0 |  | 0
[9 empty] | 1 |  | 8807765820 | 502631302.7273 | 595392752.8 | 119685903.3678
|  |  | KL | 30
30.08
FALSE

## CT11
SUẤT VỐN ĐẦU TƯ CHI PHÍ XÂY DỰNG VÀ VẬT TƯ-THIẾT BỊ | [8 empty] | Mã KL | C022.240.4.Đ.A | 29 | 1000
DỰ ÁN LƯỚI ĐIỆN PHÂN PHỐI CẤP ĐIỆN ÁP ĐẾN 35KV
Hạng mục: CN22 - 3x240mm2, 4 mạch, 100% hào cáp dưới đường Asphalt
KHU VỰC THÀNH PHỐ, THỊ XÃ, THỊ TRẤN | [10 empty] | VL-NC-MTC
STT | Tên vật liệu thiết bị | Mã hiệu | Đơn vị | Khối lượng | Trọng lượng đơn vị (kg) | Trọng lượng tổng (kg) | Đơn giá trước thuế | Thành tiền |  |  | VLC | VLP | NC | MTC
A | SUẤT CHI PHÍ XÂY DỰNG | [6 empty] | 3820546711.3063 | 1
I | Phần xây dựng kết cấu hào cáp bao gồm hoàn trả | [6 empty] | 3378593991.3448 | 1
0 | Cáp ngầm hạ thế 1 mạch chôn trực tiếp | CNHT-1M-TT | m | 0 |  |  | 175861.4727 | 0 | 0 |  | 0 | 0 | 0 | 0
0 | Cáp ngầm hạ thế 2 mạch chôn trực tiếp | CNHT-2M-TT | m | 0 |  |  | 258514.4642 | 0 | 0 |  | 0 | 0 | 0 | 0
0 | Cáp ngầm hạ thế 4 mạch chôn trực tiếp | CNHT-4M-TT | m | 0 |  |  | 325714.3405 | 0 | 0 |  | 0 | 0 | 0 | 0
0 | Cáp ngầm hạ thế 1 mạch đi trong ống | CNHT-1M-TO | m | 0 |  |  | 188380.7897 | 0 | 0 |  | 0 | 0 | 0 | 0
0 | Cáp ngầm hạ thế 2 mạch đi trong ống | CNHT-2M-TO | m | 0 |  |  | 270681.7008 | 0 | 0 |  | 0 | 0 | 0 | 0
0 | Cáp ngầm hạ thế 4 mạch đi trong ống | CNHT-4M-TO | m | 0 |  |  | 329986.5478 | 0 | 0 |  | 0 | 0 | 0 | 0
0 | Cáp ngầm trung thế 22kV 1 mạch chôn trực tiếp | CN22-1M-TT | m | 0 |  |  | 211104.6553 | 0 | 0 |  | 0 | 0 | 0 | 0
0 | Cáp ngầm trung thế 22kV 2 mạch chôn trực tiếp | CN22-2M-TT | m | 0 |  |  | 376226.4599 | 0 | 0 |  | 0 | 0 | 0 | 0
1 | Cáp ngầm trung thế 22kV 4 mạch chôn trực tiếp | CN22-4M-TT | m | 1000 |  |  | 756076.9625 | 756076962.4767 | 1 |  | 0 | 332683167.7273 | 214731231 | 98672696.635
1 | Cáp ngầm trung thế 22kV 1 mạch đi trong ống | CN22-1M-TO | m | 0 |  |  | 221229.9324 | 0 | 0 |  | 0 | 0 | 0 | 0
1 | Cáp ngầm trung thế 22kV 2 mạch đi trong ống | CN22-2M-TO | m | 0 |  |  | 387777.5558 | 0 | 0 |  | 0 | 0 | 0 | 0
1 | Cáp ngầm trung thế 22kV 4 mạch đi trong ống | CN22-4M-TO | m | 0 |  |  | 769236.9162 | 0 | 0 |  | 0 | 0 | 0 | 0
1 | Cáp ngầm trung thế 35kV 1 mạch chôn trực tiếp | CN35-1M-TT | m | 0 |  |  | 211104.6553 | 0 | 0 |  | 0 | 0 | 0 | 0
1 | Cáp ngầm trung thế 35kV 2 mạch chôn trực tiếp | CN35-2M-TT | m | 0 |  |  | 376226.4599 | 0 | 0 |  | 0 | 0 | 0 | 0
1 | Cáp ngầm trung thế 35kV 1 mạch đi trong ống | CN35-1M-TO | m | 0 |  |  | 221229.9324 | 0 | 0 |  | 0 | 0 | 0 | 0
1 | Cáp ngầm trung thế 35kV 2 mạch đi trong ống | CN35-2M-TO | m | 0 |  |  | 387777.5558 | 0 | 0 |  | 0 | 0 | 0 | 0
1 | Cáp ngầm hỗn hợp 1 mạch trung thế 22kV, 1 mạch hạ thế đi trong ống | HH1M22-1MHT-TO | m | 0 |  |  | 372239.3095 | 0 | 0 |  | 0 | 0 | 0 | 0
1 | Cáp ngầm hỗn hợp 1 mạch trung thế 22kV, 2 mạch hạ thế đi trong ống | HH1M22-2MHT-TO | m | 0 |  |  | 712143.0702 | 0 | 0 |  | 0 | 0 | 0 | 0
1 | Cáp ngầm hỗn hợp 1 mạch trung thế 22kV, 3 mạch hạ thế đi trong ống | HH1M22-3MHT-TO | m | 0 |  |  | 706376.2708 | 0 | 0 |  | 0 | 0 | 0 | 0
1 | Cáp ngầm hỗn hợp 1 mạch trung thế 22kV, 4 mạch hạ thế đi trong ống | HH1M22-4MHT-TO | m | 0 |  |  | 700609.4714 | 0 | 0 |  | 0 | 0 | 0 | 0
1 | Cáp ngầm hỗn hợp 2 mạch trung thế 22kV, 1 mạch hạ thế đi trong ống | HH2M22-1MHT-TO | m | 0 |  |  | 736114.9647 | 0 | 0 |  | 0 | 0 | 0 | 0
1 | Cáp ngầm hỗn hợp 2 mạch trung thế 22kV, 2 mạch hạ thế đi trong ống | HH2M22-2MHT-TO | m | 0 |  |  | 729904.5654 | 0 | 0 |  | 0 | 0 | 0 | 0
1 | Cáp ngầm hỗn hợp 2 mạch trung thế 22kV, 3 mạch hạ thế đi trong ống | HH2M22-3MHT-TO | m | 0 |  |  | 724137.766 | 0 | 0 |  | 0 | 0 | 0 | 0
1 | Cáp ngầm hỗn hợp 2 mạch trung thế 22kV, 4 mạch hạ thế đi trong ống | HH2M22-4MHT-TO | m | 0 |  |  | 749440.4603 | 0 | 0 |  | 0 | 0 | 0 | 0
1 | Cáp ngầm hỗn hợp 3 mạch trung thế 22kV, 1 mạch hạ thế đi trong ống | HH3M22-1MHT-TO | m | 0 |  |  | 788311.7141 | 0 | 0 |  | 0 | 0 | 0 | 0
1 | Cáp ngầm hỗn hợp 3 mạch trung thế 22kV, 2 mạch hạ thế đi trong ống | HH3M22-2MHT-TO | m | 0 |  |  | 844144.1385 | 0 | 0 |  | 0 | 0 | 0 | 0
1 | Cáp ngầm hỗn hợp 3 mạch trung thế 22kV, 3 mạch hạ thế đi trong ống | HH3M22-3MHT-TO | m | 0 |  |  | 955931.3262 | 0 | 0 |  | 0 | 0 | 0 | 0
1 | Cáp ngầm hỗn hợp 3 mạch trung thế 22kV, 4 mạch hạ thế đi trong ống | HH3M22-4MHT-TO | m | 0 |  |  | 950164.5269 | 0 | 0 |  | 0 | 0 | 0 | 0
1 | Phần trăm Hào cáp đi trên hè gạch Block | BLOCK- | % | 0 |  |  | 369319592.9657 | 0 | 0 |  | 0 | 0 | 0 | 0
2 | Phần trăm Hào cáp đi dưới đường bê tông Asphalt | ASP- | % | 1 |  |  | 2622517028.868 | 2622517028.868 | 1 |  | 0 | 1121284214.5416 | 800727123.0654 | 318996514.5157
II | Phần lắp đặt | [6 empty] | 441952719.9615 | 1
| Cáp điện | [7 empty] | 1
2 | CNHT 0,6-1kV/Cu/XLPE/PVC/DSTA/PVC 50mm2 chôn trực tiếp trong đất | 50-0,6kV-TT | m | 0 | 0.765 | 0 | 9960.5241 | 0 | 0 |  |  | 0 | 0 | 0
2 | CNHT 0,6-1kV/Cu/XLPE/PVC/DSTA/PVC 240mm2 chôn trực tiếp trong đất | 240-0,6kV-TT | m | 0 | 2.79 | 0 | 15331.5704 | 0 | 0 |  |  | 0 | 0 | 0
2 | CNHT 0,6-1kV/Cu/XLPE/PVC/DSTA/PVC 50mm2 đi trong ống BV | 50-0,6kV-TO | m | 0 | 0.765 | 0 | 16150.3321 | 0 | 0 |  |  | 0 | 0 | 0
2 | CNHT 0,6-1kV/Cu/XLPE/PVC/DSTA/PVC 240mm2 đi trong ống BV | 240-0,6kV-TO | m | 0 | 2.79 | 0 | 23016.412 | 0 | 0 |  |  | 0 | 0 | 0
2 | CN22 loại cáp 24kV/Cu/XLPE/PVC/DSTA/PVC- 3x50mm2 chôn trực tiếp trong đất | 3x50-22kV-TT | m | 0 | 6.61 | 0 | 32155.5587 | 0 | 0 |  |  | 0 | 0 | 0
3 | CN22 loại cáp 24kV/Cu/XLPE/PVC/DSTA/PVC- 3x240mm2 chôn trực tiếp trong đất | 3x240-22kV-TT | m | 4000 | 16.818 | 67272 | 96164.9966 | 384659986.2208 | 1 |  |  | 746000 | 214012675.8 | 0
3 | CN22 loại cáp 24kV/Cu/XLPE/PVC/DSTA/PVC- 3x50mm2 đi trong ống BV | 3x50-22kV-TO | m | 0 | 6.61 | 0 | 50602.4272 | 0 | 0 |  |  | 0 | 0 | 0
3 | CN22 loại cáp 24kV/Cu/XLPE/PVC/DSTA/PVC- 3x240mm2 đi trong ống BV | 3x240-22kV-TO | m | 0 | 16.818 | 0 | 155697.6012 | 0 | 0 |  |  | 0 | 0 | 0
3 | CN35 loại cáp 35kV/Cu/XLPE/PVC/DSTA/PVC - 3x70mm2 chôn trực tiếp trong đất | 3x70-35kV-TT | m | 0 | 10.688 | 0 | 66059.0008 | 0 | 0 |  |  | 0 | 0 | 0
3 | CN35 loại cáp 35kV/Cu/XLPE/PVC/DSTA/PVC - 3x240mm2 chôn trực tiếp trong đất | 3x240-35kV-TT | m | 0 | 19.437 | 0 | 128114.4167 | 0 | 0 |  |  | 0 | 0 | 0
3 | CN35 loại cáp 35kV/Cu/XLPE/PVC/DSTA/PVC - 3x70mm2 đi trong ống BV | 3x70-35kV-TO | m | 0 | 10.688 | 0 | 87163.7067 | 0 | 0 |  |  | 0 | 0 | 0
3 | CN35 loại cáp 35kV/Cu/XLPE/PVC/DSTA/PVC - 3x70mm2 đi trong ống BV | 3x240-35kV-TO | m | 0 | 19.437 | 0 | 192242.8651 | 0 | 0 |  |  | 0 | 0 | 0
| Phụ kiện | [7 empty] | 1
3 | Hộp nối cáp ngầm hạ thế cáp 50mm2 | HN-0,6kV-50mm2 | Bộ | 0 | 1 | 0 | 992028.1858 | 0 | 0 |  |  | 0 | 0 | 0
3 | Hộp nối cáp ngầm hạ thế cáp 240mm2 | HN-0,6kV-240mm2 | Bộ | 0 | 1 | 0 | 1313702.2502 | 0 | 0 |  |  | 0 | 0 | 0
3 | Hộp nối cáp ngầm 22kV 3 pha cáp 50mm2 | HN-22kV-3x50mm2 | Bộ | 0 | 2 | 0 | 2132667.2327 | 0 | 0 |  |  | 0 | 0 | 0
4 | Hộp nối cáp ngầm 22kV 3 pha cáp 240mm2 | HN-22kV-3x240mm2 | Bộ | 16 | 2 | 32 | 2868908.1 | 45902529.6005 | 1 |  |  | 352800 | 25376274 | 0
4 | Hộp nối cáp ngầm 35kV 3 pha cáp 70mm2 | HN-35kV-3x70mm2 | Bộ | 0 | 2 | 0 | 2563660.1772 | 0 | 0 |  |  | 0 | 0 | 0
4 | Hộp nối cáp ngầm 35kV 3 pha cáp 240mm2 | HN-35kV-3x240mm2 | Bộ | 0 | 3 | 0 | 3436804.6858 | 0 | 0 |  |  | 0 | 0 | 0
4 | Đầu cáp hạ thế cho cáp 50mm2 | ĐC-0,6kV-50mm2 | Bộ | 0 | 0.5 | 0 | 1777029.6635 | 0 | 0 |  |  | 0 | 0 | 0
4 | Đầu cáp hạ thế cho cáp 50mm2 | ĐC-0,6kV-240mm2 | Bộ | 0 | 1 | 0 | 2343162.9567 | 0 | 0 |  |  | 0 | 0 | 0
4 | Đầu cáp 3 pha 22kV cho cáp 3x50mm2 | ĐC-22kV-3x50mm2 | Bộ | 0 | 1 | 0 | 1046991.9212 | 0 | 0 |  |  | 0 | 0 | 0
5 | Đầu cáp 3 pha 22kV cho cáp 3x240mm2 | ĐC-22kV-3x240mm2 | Bộ | 8 | 2 | 16 | 1423775.5175 | 11390204.1402 | 1 |  |  | 65944 | 6310143 | 0
5 | Đầu cáp 3 pha 35kV cho cáp 3x50mm2 | ĐC-35kV-3x70mm2 | Bộ | 0 | 1 | 0 | 1361363.2454 | 0 | 0 |  |  | 0 | 0 | 0
5 | Đầu cáp 3 pha 35kV cho cáp 3x240mm2 | ĐC-35kV-3x240mm2 | Bộ | 0 | 2 | 0 | 1849697.9568 | 0 | 0 |  |  | 0 | 0 | 0
5 | Ống nhựa xoắn HDPE | F50 | m | 0 | 0.5 | 0 | 60259.4011 | 0 | 0 |  |  | 0 | 0 | 0
5 | Ống nhựa xoắn HDPE | F100 | m | 0 | 1 | 0 | 91669.0149 | 0 | 0 |  |  | 0 | 0 | 0
5 | Ống nhựa xoắn HDPE | F150 | m | 0 | 1.5 | 0 | 123806.6556 | 0 | 0 |  |  | 0 | 0 | 0
III | Phần thí nghiệm, hiệu chỉnh | [6 empty] | 15097226.3861 | 1
5 | Thí nghiệm cáp lực, điện áp <=1000v, cáp 1 ruột | TN-CL-1000V | sợi | 0 |  |  | 78156.1776 | 0 | 0 |  | 0 | 0 | 0 | 0
6 | Thí nghiệm cáp lực, điện áp 1- 35kv, cáp 1 ruột | TN-CL-35KV | sợi | 17 |  |  | 888072.1404 | 15097226.3861 | 1 |  | 0 | 101031 | 7373121 | 1691840
B | SUẤT CHI PHÍ VẬT TƯ-THIẾT BỊ | [6 empty] | 8807765820 | 1
I | Phần cung cấp | [6 empty] | 8807765820 | 1
| Cáp điện | [7 empty] | 1
6 | CNHT 0,6-1kV/Cu/XLPE/PVC/DSTA/PVC 50mm2 chôn trực tiếp trong đất | 50-0,6kV-TT | m | 0 | 0.765 | 0 | 464730 | 0 | 0 |  | 0
6 | CNHT 0,6-1kV/Cu/XLPE/PVC/DSTA/PVC 240mm2 chôn trực tiếp trong đất | 240-0,6kV-TT | m | 0 | 2.79 | 0 | 2301213.6 | 0 | 0 |  | 0
6 | CNHT 0,6-1kV/Cu/XLPE/PVC/DSTA/PVC 50mm2 đi trong ống BV | 50-0,6kV-TO | m | 0 | 0.765 | 0 | 464730 | 0 | 0 |  | 0
6 | CNHT 0,6-1kV/Cu/XLPE/PVC/DSTA/PVC 240mm2 đi trong ống BV | 240-0,6kV-TO | m | 0 | 2.79 | 0 | 2301213.6 | 0 | 0 |  | 0
6 | CN22 loại cáp 24kV/Cu/XLPE/PVC/DSTA/PVC- 3x50mm2 chôn trực tiếp trong đất | 3x50-22kV-TT | m | 0 | 6.61 | 0 | 584031 | 0 | 0 |  | 0
7 | CN22 loại cáp 24kV/Cu/XLPE/PVC/DSTA/PVC- 3x240mm2 chôn trực tiếp trong đất | 3x240-22kV-TT | m | 4040 | 16.818 | 67944.72 | 2135857.5 | 8628864300 | 1 |  | 8628864300
7 | CN22 loại cáp 24kV/Cu/XLPE/PVC/DSTA/PVC- 3x50mm2 đi trong ống BV | 3x50-22kV-TO | m | 0 | 6.61 | 0 | 584031 | 0 | 0 |  | 0
7 | CN22 loại cáp 24kV/Cu/XLPE/PVC/DSTA/PVC- 3x240mm2 đi trong ống BV | 3x240-22kV-TO | m | 0 | 16.818 | 0 | 2135857.5 | 0 | 0 |  | 0
7 | CN35 loại cáp 35kV/Cu/XLPE/PVC/DSTA/PVC - 3x70mm2 chôn trực tiếp trong đất | 3x70-35kV-TT | m | 0 | 10.688 | 0 | 947408.7 | 0 | 0 |  | 0
7 | CN35 loại cáp 35kV/Cu/XLPE/PVC/DSTA/PVC - 3x240mm2 chôn trực tiếp trong đất | 3x240-35kV-TT | m | 0 | 19.437 | 0 | 2352495.6 | 0 | 0 |  | 0
7 | CN35 loại cáp 35kV/Cu/XLPE/PVC/DSTA/PVC - 3x70mm2 đi trong ống BV | 3x70-35kV-TO | m | 0 | 10.688 | 0 | 947408.7 | 0 | 0 |  | 0
7 | CN35 loại cáp 35kV/Cu/XLPE/PVC/DSTA/PVC - 3x70mm2 đi trong ống BV | 3x240-35kV-TO | m | 0 | 19.437 | 0 | 2352495.6 | 0 | 0 |  | 0
| Phụ kiện | [7 empty] | 1
7 | Hộp nối cáp ngầm hạ thế cáp 50mm2 | HN-0,6kV-50mm2 | Bộ | 0 | 1 | 0 | 2320500 | 0 | 0 |  | 0
7 | Hộp nối cáp ngầm hạ thế cáp 240mm2 | HN-0,6kV-240mm2 | Bộ | 0 | 1 | 0 | 7841400 | 0 | 0 |  | 0
7 | Hộp nối cáp ngầm 22kV 3 pha cáp 50mm2 | HN-22kV-3x50mm2 | Bộ | 0 | 2 | 0 | 5965470 | 0 | 0 |  | 0
8 | Hộp nối cáp ngầm 22kV 3 pha cáp 240mm2 | HN-22kV-3x240mm2 | Bộ | 16 | 2 | 32 | 8268120 | 132289920 | 1 |  | 132289920
8 | Hộp nối cáp ngầm 35kV 3 pha cáp 70mm2 | HN-35kV-3x70mm2 | Bộ | 0 | 2 | 0 | 8460900 | 0 | 0 |  | 0
8 | Hộp nối cáp ngầm 35kV 3 pha cáp 240mm2 | HN-35kV-3x240mm2 | Bộ | 0 | 3 | 0 | 12637800 | 0 | 0 |  | 0
8 | Đầu cáp hạ thế cho cáp 50mm2 | ĐC-0,6kV-50mm2 | Bộ | 0 | 0.5 | 0 | 1312500 | 0 | 0 |  | 0
8 | Đầu cáp hạ thế cho cáp 50mm2 | ĐC-0,6kV-240mm2 | Bộ | 0 | 1 | 0 | 1669500 | 0 | 0 |  | 0
8 | Đầu cáp 3 pha 22kV cho cáp 3x50mm2 | ĐC-22kV-3x50mm2 | Bộ | 0 | 1 | 0 | 3652110 | 0 | 0 |  | 0
9 | Đầu cáp 3 pha 22kV cho cáp 3x240mm2 | ĐC-22kV-3x240mm2 | Bộ | 8 | 2 | 16 | 5826450 | 46611600 | 1 |  | 46611600
9 | Đầu cáp 3 pha 35kV cho cáp 3x50mm2 | ĐC-35kV-3x70mm2 | Bộ | 0 | 1 | 0 | 6232800 | 0 | 0 |  | 0
9 | Đầu cáp 3 pha 35kV cho cáp 3x240mm2 | ĐC-35kV-3x240mm2 | Bộ | 0 | 2 | 0 | 7604100 | 0 | 0 |  | 0
9 | Ống nhựa xoắn HDPE | F50 | m | 0 | 0.5 | 0 | 30765 | 0 | 0 |  | 0
9 | Ống nhựa xoắn HDPE | F100 | m | 0 | 1 | 0 | 81900 | 0 | 0 |  | 0
9 | Ống nhựa xoắn HDPE | F150 | m | 0 | 1.5 | 0 | 127470 | 0 | 0 |  | 0
II | Phần vận chuyển đường dài vật liệu | [6 empty] | 0 | 0
9 | Vận chuyển đường dài phụ kiện vật liệu điện các loại | VCDDPK | tấn | 0 |  |  | 552345.1855 | 0 | 0 |  | 0
9 | Vận chuyển đường dài dây dẫn | VCDDDD | tấn | 0 |  |  | 585496.6855 | 0 | 0 |  | 0
[9 empty] | 1 |  | 8807765820 | 1455233157.2688 | 1268530567.8654 | 419361051.1507
|  |  | KL | 30
30.08
FALSE

## CT12
SUẤT VỐN ĐẦU TƯ CHI PHÍ XÂY DỰNG VÀ VẬT TƯ-THIẾT BỊ | [8 empty] | Mã KL | C022.240.4.Đ.H | 30 | 1000
DỰ ÁN LƯỚI ĐIỆN PHÂN PHỐI CẤP ĐIỆN ÁP ĐẾN 35KV
Hạng mục: CN22 - 3x240mm2, 4 mạch, 80% hào cáp trên hè gạch block và 20% hào cáp dưới đường bê tông Asphalt
KHU VỰC THÀNH PHỐ, THỊ XÃ, THỊ TRẤN | [10 empty] | VL-NC-MTC
STT | Tên vật liệu thiết bị | Mã hiệu | Đơn vị | Khối lượng | Trọng lượng đơn vị (kg) | Trọng lượng tổng (kg) | Đơn giá trước thuế | Thành tiền |  |  | VLC | VLP | NC | MTC
A | SUẤT CHI PHÍ XÂY DỰNG | [6 empty] | 2017988762.5845 | 1
I | Phần xây dựng kết cấu hào cáp bao gồm hoàn trả | [6 empty] | 1576036042.6229 | 1
0 | Cáp ngầm hạ thế 1 mạch chôn trực tiếp | CNHT-1M-TT | m | 0 |  |  | 175861.4727 | 0 | 0 |  | 0 | 0 | 0 | 0
0 | Cáp ngầm hạ thế 2 mạch chôn trực tiếp | CNHT-2M-TT | m | 0 |  |  | 258514.4642 | 0 | 0 |  | 0 | 0 | 0 | 0
0 | Cáp ngầm hạ thế 4 mạch chôn trực tiếp | CNHT-4M-TT | m | 0 |  |  | 325714.3405 | 0 | 0 |  | 0 | 0 | 0 | 0
0 | Cáp ngầm hạ thế 1 mạch đi trong ống | CNHT-1M-TO | m | 0 |  |  | 188380.7897 | 0 | 0 |  | 0 | 0 | 0 | 0
0 | Cáp ngầm hạ thế 2 mạch đi trong ống | CNHT-2M-TO | m | 0 |  |  | 270681.7008 | 0 | 0 |  | 0 | 0 | 0 | 0
0 | Cáp ngầm hạ thế 4 mạch đi trong ống | CNHT-4M-TO | m | 0 |  |  | 329986.5478 | 0 | 0 |  | 0 | 0 | 0 | 0
0 | Cáp ngầm trung thế 22kV 1 mạch chôn trực tiếp | CN22-1M-TT | m | 0 |  |  | 211104.6553 | 0 | 0 |  | 0 | 0 | 0 | 0
0 | Cáp ngầm trung thế 22kV 2 mạch chôn trực tiếp | CN22-2M-TT | m | 0 |  |  | 376226.4599 | 0 | 0 |  | 0 | 0 | 0 | 0
1 | Cáp ngầm trung thế 22kV 4 mạch chôn trực tiếp | CN22-4M-TT | m | 1000 |  |  | 756076.9625 | 756076962.4767 | 1 |  | 0 | 332683167.7273 | 214731231 | 98672696.635
1 | Cáp ngầm trung thế 22kV 1 mạch đi trong ống | CN22-1M-TO | m | 0 |  |  | 221229.9324 | 0 | 0 |  | 0 | 0 | 0 | 0
1 | Cáp ngầm trung thế 22kV 2 mạch đi trong ống | CN22-2M-TO | m | 0 |  |  | 387777.5558 | 0 | 0 |  | 0 | 0 | 0 | 0
1 | Cáp ngầm trung thế 22kV 4 mạch đi trong ống | CN22-4M-TO | m | 0 |  |  | 769236.9162 | 0 | 0 |  | 0 | 0 | 0 | 0
1 | Cáp ngầm trung thế 35kV 1 mạch chôn trực tiếp | CN35-1M-TT | m | 0 |  |  | 211104.6553 | 0 | 0 |  | 0 | 0 | 0 | 0
1 | Cáp ngầm trung thế 35kV 2 mạch chôn trực tiếp | CN35-2M-TT | m | 0 |  |  | 376226.4599 | 0 | 0 |  | 0 | 0 | 0 | 0
1 | Cáp ngầm trung thế 35kV 1 mạch đi trong ống | CN35-1M-TO | m | 0 |  |  | 221229.9324 | 0 | 0 |  | 0 | 0 | 0 | 0
1 | Cáp ngầm trung thế 35kV 2 mạch đi trong ống | CN35-2M-TO | m | 0 |  |  | 387777.5558 | 0 | 0 |  | 0 | 0 | 0 | 0
1 | Cáp ngầm hỗn hợp 1 mạch trung thế 22kV, 1 mạch hạ thế đi trong ống | HH1M22-1MHT-TO | m | 0 |  |  | 372239.3095 | 0 | 0 |  | 0 | 0 | 0 | 0
1 | Cáp ngầm hỗn hợp 1 mạch trung thế 22kV, 2 mạch hạ thế đi trong ống | HH1M22-2MHT-TO | m | 0 |  |  | 712143.0702 | 0 | 0 |  | 0 | 0 | 0 | 0
1 | Cáp ngầm hỗn hợp 1 mạch trung thế 22kV, 3 mạch hạ thế đi trong ống | HH1M22-3MHT-TO | m | 0 |  |  | 706376.2708 | 0 | 0 |  | 0 | 0 | 0 | 0
1 | Cáp ngầm hỗn hợp 1 mạch trung thế 22kV, 4 mạch hạ thế đi trong ống | HH1M22-4MHT-TO | m | 0 |  |  | 700609.4714 | 0 | 0 |  | 0 | 0 | 0 | 0
1 | Cáp ngầm hỗn hợp 2 mạch trung thế 22kV, 1 mạch hạ thế đi trong ống | HH2M22-1MHT-TO | m | 0 |  |  | 736114.9647 | 0 | 0 |  | 0 | 0 | 0 | 0
1 | Cáp ngầm hỗn hợp 2 mạch trung thế 22kV, 2 mạch hạ thế đi trong ống | HH2M22-2MHT-TO | m | 0 |  |  | 729904.5654 | 0 | 0 |  | 0 | 0 | 0 | 0
1 | Cáp ngầm hỗn hợp 2 mạch trung thế 22kV, 3 mạch hạ thế đi trong ống | HH2M22-3MHT-TO | m | 0 |  |  | 724137.766 | 0 | 0 |  | 0 | 0 | 0 | 0
1 | Cáp ngầm hỗn hợp 2 mạch trung thế 22kV, 4 mạch hạ thế đi trong ống | HH2M22-4MHT-TO | m | 0 |  |  | 749440.4603 | 0 | 0 |  | 0 | 0 | 0 | 0
1 | Cáp ngầm hỗn hợp 3 mạch trung thế 22kV, 1 mạch hạ thế đi trong ống | HH3M22-1MHT-TO | m | 0 |  |  | 788311.7141 | 0 | 0 |  | 0 | 0 | 0 | 0
1 | Cáp ngầm hỗn hợp 3 mạch trung thế 22kV, 2 mạch hạ thế đi trong ống | HH3M22-2MHT-TO | m | 0 |  |  | 844144.1385 | 0 | 0 |  | 0 | 0 | 0 | 0
1 | Cáp ngầm hỗn hợp 3 mạch trung thế 22kV, 3 mạch hạ thế đi trong ống | HH3M22-3MHT-TO | m | 0 |  |  | 955931.3262 | 0 | 0 |  | 0 | 0 | 0 | 0
1 | Cáp ngầm hỗn hợp 3 mạch trung thế 22kV, 4 mạch hạ thế đi trong ống | HH3M22-4MHT-TO | m | 0 |  |  | 950164.5269 | 0 | 0 |  | 0 | 0 | 0 | 0
2 | Phần trăm Hào cáp đi trên hè gạch Block | BLOCK- | % | 0.8 |  |  | 369319592.9657 | 295455674.3726 | 1 |  | 0 | 134945888 | 102071446.4 | 15457093.3862
3 | Phần trăm Hào cáp đi dưới đường bê tông Asphalt | ASP- | % | 0.2 |  |  | 2622517028.868 | 524503405.7736 | 1 |  | 0 | 224256842.9083 | 160145424.6131 | 63799302.9031
II | Phần lắp đặt | [6 empty] | 441952719.9615 | 1
| Cáp điện | [7 empty] | 1
3 | CNHT 0,6-1kV/Cu/XLPE/PVC/DSTA/PVC 50mm2 chôn trực tiếp trong đất | 50-0,6kV-TT | m | 0 | 0.765 | 0 | 9960.5241 | 0 | 0 |  |  | 0 | 0 | 0
3 | CNHT 0,6-1kV/Cu/XLPE/PVC/DSTA/PVC 240mm2 chôn trực tiếp trong đất | 240-0,6kV-TT | m | 0 | 2.79 | 0 | 15331.5704 | 0 | 0 |  |  | 0 | 0 | 0
3 | CNHT 0,6-1kV/Cu/XLPE/PVC/DSTA/PVC 50mm2 đi trong ống BV | 50-0,6kV-TO | m | 0 | 0.765 | 0 | 16150.3321 | 0 | 0 |  |  | 0 | 0 | 0
3 | CNHT 0,6-1kV/Cu/XLPE/PVC/DSTA/PVC 240mm2 đi trong ống BV | 240-0,6kV-TO | m | 0 | 2.79 | 0 | 23016.412 | 0 | 0 |  |  | 0 | 0 | 0
3 | CN22 loại cáp 24kV/Cu/XLPE/PVC/DSTA/PVC- 3x50mm2 chôn trực tiếp trong đất | 3x50-22kV-TT | m | 0 | 6.61 | 0 | 32155.5587 | 0 | 0 |  |  | 0 | 0 | 0
4 | CN22 loại cáp 24kV/Cu/XLPE/PVC/DSTA/PVC- 3x240mm2 chôn trực tiếp trong đất | 3x240-22kV-TT | m | 4000 | 16.818 | 67272 | 96164.9966 | 384659986.2208 | 1 |  |  | 746000 | 214012675.8 | 0
4 | CN22 loại cáp 24kV/Cu/XLPE/PVC/DSTA/PVC- 3x50mm2 đi trong ống BV | 3x50-22kV-TO | m | 0 | 6.61 | 0 | 50602.4272 | 0 | 0 |  |  | 0 | 0 | 0
4 | CN22 loại cáp 24kV/Cu/XLPE/PVC/DSTA/PVC- 3x240mm2 đi trong ống BV | 3x240-22kV-TO | m | 0 | 16.818 | 0 | 155697.6012 | 0 | 0 |  |  | 0 | 0 | 0
4 | CN35 loại cáp 35kV/Cu/XLPE/PVC/DSTA/PVC - 3x70mm2 chôn trực tiếp trong đất | 3x70-35kV-TT | m | 0 | 10.688 | 0 | 66059.0008 | 0 | 0 |  |  | 0 | 0 | 0
4 | CN35 loại cáp 35kV/Cu/XLPE/PVC/DSTA/PVC - 3x240mm2 chôn trực tiếp trong đất | 3x240-35kV-TT | m | 0 | 19.437 | 0 | 128114.4167 | 0 | 0 |  |  | 0 | 0 | 0
4 | CN35 loại cáp 35kV/Cu/XLPE/PVC/DSTA/PVC - 3x70mm2 đi trong ống BV | 3x70-35kV-TO | m | 0 | 10.688 | 0 | 87163.7067 | 0 | 0 |  |  | 0 | 0 | 0
4 | CN35 loại cáp 35kV/Cu/XLPE/PVC/DSTA/PVC - 3x70mm2 đi trong ống BV | 3x240-35kV-TO | m | 0 | 19.437 | 0 | 192242.8651 | 0 | 0 |  |  | 0 | 0 | 0
| Phụ kiện | [7 empty] | 1
4 | Hộp nối cáp ngầm hạ thế cáp 50mm2 | HN-0,6kV-50mm2 | Bộ | 0 | 1 | 0 | 992028.1858 | 0 | 0 |  |  | 0 | 0 | 0
4 | Hộp nối cáp ngầm hạ thế cáp 240mm2 | HN-0,6kV-240mm2 | Bộ | 0 | 1 | 0 | 1313702.2502 | 0 | 0 |  |  | 0 | 0 | 0
4 | Hộp nối cáp ngầm 22kV 3 pha cáp 50mm2 | HN-22kV-3x50mm2 | Bộ | 0 | 2 | 0 | 2132667.2327 | 0 | 0 |  |  | 0 | 0 | 0
5 | Hộp nối cáp ngầm 22kV 3 pha cáp 240mm2 | HN-22kV-3x240mm2 | Bộ | 16 | 2 | 32 | 2868908.1 | 45902529.6005 | 1 |  |  | 352800 | 25376274 | 0
5 | Hộp nối cáp ngầm 35kV 3 pha cáp 70mm2 | HN-35kV-3x70mm2 | Bộ | 0 | 2 | 0 | 2563660.1772 | 0 | 0 |  |  | 0 | 0 | 0
5 | Hộp nối cáp ngầm 35kV 3 pha cáp 240mm2 | HN-35kV-3x240mm2 | Bộ | 0 | 3 | 0 | 3436804.6858 | 0 | 0 |  |  | 0 | 0 | 0
5 | Đầu cáp hạ thế cho cáp 50mm2 | ĐC-0,6kV-50mm2 | Bộ | 0 | 0.5 | 0 | 1777029.6635 | 0 | 0 |  |  | 0 | 0 | 0
5 | Đầu cáp hạ thế cho cáp 50mm2 | ĐC-0,6kV-240mm2 | Bộ | 0 | 1 | 0 | 2343162.9567 | 0 | 0 |  |  | 0 | 0 | 0
5 | Đầu cáp 3 pha 22kV cho cáp 3x50mm2 | ĐC-22kV-3x50mm2 | Bộ | 0 | 1 | 0 | 1046991.9212 | 0 | 0 |  |  | 0 | 0 | 0
6 | Đầu cáp 3 pha 22kV cho cáp 3x240mm2 | ĐC-22kV-3x240mm2 | Bộ | 8 | 2 | 16 | 1423775.5175 | 11390204.1402 | 1 |  |  | 65944 | 6310143 | 0
6 | Đầu cáp 3 pha 35kV cho cáp 3x50mm2 | ĐC-35kV-3x70mm2 | Bộ | 0 | 1 | 0 | 1361363.2454 | 0 | 0 |  |  | 0 | 0 | 0
6 | Đầu cáp 3 pha 35kV cho cáp 3x240mm2 | ĐC-35kV-3x240mm2 | Bộ | 0 | 2 | 0 | 1849697.9568 | 0 | 0 |  |  | 0 | 0 | 0
6 | Ống nhựa xoắn HDPE | F50 | m | 0 | 0.5 | 0 | 60259.4011 | 0 | 0 |  |  | 0 | 0 | 0
6 | Ống nhựa xoắn HDPE | F100 | m | 0 | 1 | 0 | 91669.0149 | 0 | 0 |  |  | 0 | 0 | 0
6 | Ống nhựa xoắn HDPE | F150 | m | 0 | 1.5 | 0 | 123806.6556 | 0 | 0 |  |  | 0 | 0 | 0
III | Phần thí nghiệm, hiệu chỉnh | [6 empty] | 15097226.3861 | 1
6 | Thí nghiệm cáp lực, điện áp <=1000v, cáp 1 ruột | TN-CL-1000V | sợi | 0 |  |  | 78156.1776 | 0 | 0 |  | 0 | 0 | 0 | 0
7 | Thí nghiệm cáp lực, điện áp 1- 35kv, cáp 1 ruột | TN-CL-35KV | sợi | 17 |  |  | 888072.1404 | 15097226.3861 | 1 |  | 0 | 101031 | 7373121 | 1691840
B | SUẤT CHI PHÍ VẬT TƯ-THIẾT BỊ | [6 empty] | 8807765820 | 1
I | Phần cung cấp | [6 empty] | 8807765820 | 1
| Cáp điện | [7 empty] | 1
7 | CNHT 0,6-1kV/Cu/XLPE/PVC/DSTA/PVC 50mm2 chôn trực tiếp trong đất | 50-0,6kV-TT | m | 0 | 0.765 | 0 | 464730 | 0 | 0 |  | 0
7 | CNHT 0,6-1kV/Cu/XLPE/PVC/DSTA/PVC 240mm2 chôn trực tiếp trong đất | 240-0,6kV-TT | m | 0 | 2.79 | 0 | 2301213.6 | 0 | 0 |  | 0
7 | CNHT 0,6-1kV/Cu/XLPE/PVC/DSTA/PVC 50mm2 đi trong ống BV | 50-0,6kV-TO | m | 0 | 0.765 | 0 | 464730 | 0 | 0 |  | 0
7 | CNHT 0,6-1kV/Cu/XLPE/PVC/DSTA/PVC 240mm2 đi trong ống BV | 240-0,6kV-TO | m | 0 | 2.79 | 0 | 2301213.6 | 0 | 0 |  | 0
7 | CN22 loại cáp 24kV/Cu/XLPE/PVC/DSTA/PVC- 3x50mm2 chôn trực tiếp trong đất | 3x50-22kV-TT | m | 0 | 6.61 | 0 | 584031 | 0 | 0 |  | 0
8 | CN22 loại cáp 24kV/Cu/XLPE/PVC/DSTA/PVC- 3x240mm2 chôn trực tiếp trong đất | 3x240-22kV-TT | m | 4040 | 16.818 | 67944.72 | 2135857.5 | 8628864300 | 1 |  | 8628864300
8 | CN22 loại cáp 24kV/Cu/XLPE/PVC/DSTA/PVC- 3x50mm2 đi trong ống BV | 3x50-22kV-TO | m | 0 | 6.61 | 0 | 584031 | 0 | 0 |  | 0
8 | CN22 loại cáp 24kV/Cu/XLPE/PVC/DSTA/PVC- 3x240mm2 đi trong ống BV | 3x240-22kV-TO | m | 0 | 16.818 | 0 | 2135857.5 | 0 | 0 |  | 0
8 | CN35 loại cáp 35kV/Cu/XLPE/PVC/DSTA/PVC - 3x70mm2 chôn trực tiếp trong đất | 3x70-35kV-TT | m | 0 | 10.688 | 0 | 947408.7 | 0 | 0 |  | 0
8 | CN35 loại cáp 35kV/Cu/XLPE/PVC/DSTA/PVC - 3x240mm2 chôn trực tiếp trong đất | 3x240-35kV-TT | m | 0 | 19.437 | 0 | 2352495.6 | 0 | 0 |  | 0
8 | CN35 loại cáp 35kV/Cu/XLPE/PVC/DSTA/PVC - 3x70mm2 đi trong ống BV | 3x70-35kV-TO | m | 0 | 10.688 | 0 | 947408.7 | 0 | 0 |  | 0
8 | CN35 loại cáp 35kV/Cu/XLPE/PVC/DSTA/PVC - 3x70mm2 đi trong ống BV | 3x240-35kV-TO | m | 0 | 19.437 | 0 | 2352495.6 | 0 | 0 |  | 0
| Phụ kiện | [7 empty] | 1
8 | Hộp nối cáp ngầm hạ thế cáp 50mm2 | HN-0,6kV-50mm2 | Bộ | 0 | 1 | 0 | 2320500 | 0 | 0 |  | 0
8 | Hộp nối cáp ngầm hạ thế cáp 240mm2 | HN-0,6kV-240mm2 | Bộ | 0 | 1 | 0 | 7841400 | 0 | 0 |  | 0
8 | Hộp nối cáp ngầm 22kV 3 pha cáp 50mm2 | HN-22kV-3x50mm2 | Bộ | 0 | 2 | 0 | 5965470 | 0 | 0 |  | 0
9 | Hộp nối cáp ngầm 22kV 3 pha cáp 240mm2 | HN-22kV-3x240mm2 | Bộ | 16 | 2 | 32 | 8268120 | 132289920 | 1 |  | 132289920
9 | Hộp nối cáp ngầm 35kV 3 pha cáp 70mm2 | HN-35kV-3x70mm2 | Bộ | 0 | 2 | 0 | 8460900 | 0 | 0 |  | 0
9 | Hộp nối cáp ngầm 35kV 3 pha cáp 240mm2 | HN-35kV-3x240mm2 | Bộ | 0 | 3 | 0 | 12637800 | 0 | 0 |  | 0
9 | Đầu cáp hạ thế cho cáp 50mm2 | ĐC-0,6kV-50mm2 | Bộ | 0 | 0.5 | 0 | 1312500 | 0 | 0 |  | 0
9 | Đầu cáp hạ thế cho cáp 50mm2 | ĐC-0,6kV-240mm2 | Bộ | 0 | 1 | 0 | 1669500 | 0 | 0 |  | 0
9 | Đầu cáp 3 pha 22kV cho cáp 3x50mm2 | ĐC-22kV-3x50mm2 | Bộ | 0 | 1 | 0 | 3652110 | 0 | 0 |  | 0
10 | Đầu cáp 3 pha 22kV cho cáp 3x240mm2 | ĐC-22kV-3x240mm2 | Bộ | 8 | 2 | 16 | 5826450 | 46611600 | 1 |  | 46611600
10 | Đầu cáp 3 pha 35kV cho cáp 3x50mm2 | ĐC-35kV-3x70mm2 | Bộ | 0 | 1 | 0 | 6232800 | 0 | 0 |  | 0
10 | Đầu cáp 3 pha 35kV cho cáp 3x240mm2 | ĐC-35kV-3x240mm2 | Bộ | 0 | 2 | 0 | 7604100 | 0 | 0 |  | 0
10 | Ống nhựa xoắn HDPE | F50 | m | 0 | 0.5 | 0 | 30765 | 0 | 0 |  | 0
10 | Ống nhựa xoắn HDPE | F100 | m | 0 | 1 | 0 | 81900 | 0 | 0 |  | 0
10 | Ống nhựa xoắn HDPE | F150 | m | 0 | 1.5 | 0 | 127470 | 0 | 0 |  | 0
II | Phần vận chuyển đường dài vật liệu | [6 empty] | 0 | 0
10 | Vận chuyển đường dài phụ kiện vật liệu điện các loại | VCDDPK | tấn | 0 |  |  | 552345.1855 | 0 | 0 |  | 0
10 | Vận chuyển đường dài dây dẫn | VCDDDD | tấn | 0 |  |  | 585496.6855 | 0 | 0 |  | 0
[9 empty] | 1 |  | 8807765820 | 693151673.6356 | 730020315.8131 | 179620932.9244
|  |  | KL | 30
30.08
FALSE

## CT13
SUẤT VỐN ĐẦU TƯ CHI PHÍ XÂY DỰNG VÀ VẬT TƯ-THIẾT BỊ | [8 empty] | Mã KL | C022.050.1.O.B | 31 | 1000
DỰ ÁN LƯỚI ĐIỆN PHÂN PHỐI CẤP ĐIỆN ÁP ĐẾN 35KV
Hạng mục: CN22 - 3x50mm2, 1 mạch, 100% hào cáp trên hè gạch block, ống HDPE F100
KHU VỰC THÀNH PHỐ, THỊ XÃ, THỊ TRẤN | [10 empty] | VL-NC-MTC
STT | Tên vật liệu thiết bị | Mã hiệu | Đơn vị | Khối lượng | Trọng lượng đơn vị (kg) | Trọng lượng tổng (kg) | Đơn giá trước thuế | Thành tiền |  |  | VLC | VLP | NC | MTC
A | SUẤT CHI PHÍ XÂY DỰNG | [6 empty] | 523897085.3925 | 1
I | Phần xây dựng kết cấu hào cáp bao gồm hoàn trả | [6 empty] | 369167610.234 | 1
0 | Cáp ngầm hạ thế 1 mạch chôn trực tiếp | CNHT-1M-TT | m | 0 |  |  | 175861.4727 | 0 | 0 |  | 0 | 0 | 0 | 0
0 | Cáp ngầm hạ thế 2 mạch chôn trực tiếp | CNHT-2M-TT | m | 0 |  |  | 258514.4642 | 0 | 0 |  | 0 | 0 | 0 | 0
0 | Cáp ngầm hạ thế 4 mạch chôn trực tiếp | CNHT-4M-TT | m | 0 |  |  | 325714.3405 | 0 | 0 |  | 0 | 0 | 0 | 0
0 | Cáp ngầm hạ thế 1 mạch đi trong ống | CNHT-1M-TO | m | 0 |  |  | 188380.7897 | 0 | 0 |  | 0 | 0 | 0 | 0
0 | Cáp ngầm hạ thế 2 mạch đi trong ống | CNHT-2M-TO | m | 0 |  |  | 270681.7008 | 0 | 0 |  | 0 | 0 | 0 | 0
0 | Cáp ngầm hạ thế 4 mạch đi trong ống | CNHT-4M-TO | m | 0 |  |  | 329986.5478 | 0 | 0 |  | 0 | 0 | 0 | 0
0 | Cáp ngầm trung thế 22kV 1 mạch chôn trực tiếp | CN22-1M-TT | m | 0 |  |  | 211104.6553 | 0 | 0 |  | 0 | 0 | 0 | 0
0 | Cáp ngầm trung thế 22kV 2 mạch chôn trực tiếp | CN22-2M-TT | m | 0 |  |  | 376226.4599 | 0 | 0 |  | 0 | 0 | 0 | 0
0 | Cáp ngầm trung thế 22kV 4 mạch chôn trực tiếp | CN22-4M-TT | m | 0 |  |  | 756076.9625 | 0 | 0 |  | 0 | 0 | 0 | 0
1 | Cáp ngầm trung thế 22kV 1 mạch đi trong ống | CN22-1M-TO | m | 1000 |  |  | 221229.9324 | 221229932.3699 | 1 |  | 0 | 97187901.3636 | 63286551.27 | 28572180.8517
1 | Cáp ngầm trung thế 22kV 2 mạch đi trong ống | CN22-2M-TO | m | 0 |  |  | 387777.5558 | 0 | 0 |  | 0 | 0 | 0 | 0
1 | Cáp ngầm trung thế 22kV 4 mạch đi trong ống | CN22-4M-TO | m | 0 |  |  | 769236.9162 | 0 | 0 |  | 0 | 0 | 0 | 0
1 | Cáp ngầm trung thế 35kV 1 mạch chôn trực tiếp | CN35-1M-TT | m | 0 |  |  | 211104.6553 | 0 | 0 |  | 0 | 0 | 0 | 0
1 | Cáp ngầm trung thế 35kV 2 mạch chôn trực tiếp | CN35-2M-TT | m | 0 |  |  | 376226.4599 | 0 | 0 |  | 0 | 0 | 0 | 0
1 | Cáp ngầm trung thế 35kV 1 mạch đi trong ống | CN35-1M-TO | m | 0 |  |  | 221229.9324 | 0 | 0 |  | 0 | 0 | 0 | 0
1 | Cáp ngầm trung thế 35kV 2 mạch đi trong ống | CN35-2M-TO | m | 0 |  |  | 387777.5558 | 0 | 0 |  | 0 | 0 | 0 | 0
1 | Cáp ngầm hỗn hợp 1 mạch trung thế 22kV, 1 mạch hạ thế đi trong ống | HH1M22-1MHT-TO | m | 0 |  |  | 372239.3095 | 0 | 0 |  | 0 | 0 | 0 | 0
1 | Cáp ngầm hỗn hợp 1 mạch trung thế 22kV, 2 mạch hạ thế đi trong ống | HH1M22-2MHT-TO | m | 0 |  |  | 712143.0702 | 0 | 0 |  | 0 | 0 | 0 | 0
1 | Cáp ngầm hỗn hợp 1 mạch trung thế 22kV, 3 mạch hạ thế đi trong ống | HH1M22-3MHT-TO | m | 0 |  |  | 706376.2708 | 0 | 0 |  | 0 | 0 | 0 | 0
1 | Cáp ngầm hỗn hợp 1 mạch trung thế 22kV, 4 mạch hạ thế đi trong ống | HH1M22-4MHT-TO | m | 0 |  |  | 700609.4714 | 0 | 0 |  | 0 | 0 | 0 | 0
1 | Cáp ngầm hỗn hợp 2 mạch trung thế 22kV, 1 mạch hạ thế đi trong ống | HH2M22-1MHT-TO | m | 0 |  |  | 736114.9647 | 0 | 0 |  | 0 | 0 | 0 | 0
1 | Cáp ngầm hỗn hợp 2 mạch trung thế 22kV, 2 mạch hạ thế đi trong ống | HH2M22-2MHT-TO | m | 0 |  |  | 729904.5654 | 0 | 0 |  | 0 | 0 | 0 | 0
1 | Cáp ngầm hỗn hợp 2 mạch trung thế 22kV, 3 mạch hạ thế đi trong ống | HH2M22-3MHT-TO | m | 0 |  |  | 724137.766 | 0 | 0 |  | 0 | 0 | 0 | 0
1 | Cáp ngầm hỗn hợp 2 mạch trung thế 22kV, 4 mạch hạ thế đi trong ống | HH2M22-4MHT-TO | m | 0 |  |  | 749440.4603 | 0 | 0 |  | 0 | 0 | 0 | 0
1 | Cáp ngầm hỗn hợp 3 mạch trung thế 22kV, 1 mạch hạ thế đi trong ống | HH3M22-1MHT-TO | m | 0 |  |  | 788311.7141 | 0 | 0 |  | 0 | 0 | 0 | 0
1 | Cáp ngầm hỗn hợp 3 mạch trung thế 22kV, 2 mạch hạ thế đi trong ống | HH3M22-2MHT-TO | m | 0 |  |  | 844144.1385 | 0 | 0 |  | 0 | 0 | 0 | 0
1 | Cáp ngầm hỗn hợp 3 mạch trung thế 22kV, 3 mạch hạ thế đi trong ống | HH3M22-3MHT-TO | m | 0 |  |  | 955931.3262 | 0 | 0 |  | 0 | 0 | 0 | 0
1 | Cáp ngầm hỗn hợp 3 mạch trung thế 22kV, 4 mạch hạ thế đi trong ống | HH3M22-4MHT-TO | m | 0 |  |  | 950164.5269 | 0 | 0 |  | 0 | 0 | 0 | 0
2 | Phần trăm Hào cáp đi trên hè gạch Block | BLOCK- | % | 1 |  |  | 147937677.8641 | 147937677.8641 | 1 |  | 0 | 67568786.25 | 51108217.125 | 7739524.7424
2 | Phần trăm Hào cáp đi dưới đường bê tông Asphalt | ASP- | % | 0 |  |  | 1109082091.5037 | 0 | 0 |  | 0 | 0 | 0 | 0
II | Phần lắp đặt | [6 empty] | 154729475.1585 | 1
| Cáp điện | [7 empty] | 1
2 | CNHT 0,6-1kV/Cu/XLPE/PVC/DSTA/PVC 50mm2 chôn trực tiếp trong đất | 50-0,6kV-TT | m | 0 | 0.765 | 0 | 9960.5241 | 0 | 0 |  |  | 0 | 0 | 0
2 | CNHT 0,6-1kV/Cu/XLPE/PVC/DSTA/PVC 240mm2 chôn trực tiếp trong đất | 240-0,6kV-TT | m | 0 | 2.79 | 0 | 15331.5704 | 0 | 0 |  |  | 0 | 0 | 0
2 | CNHT 0,6-1kV/Cu/XLPE/PVC/DSTA/PVC 50mm2 đi trong ống BV | 50-0,6kV-TO | m | 0 | 0.765 | 0 | 16150.3321 | 0 | 0 |  |  | 0 | 0 | 0
2 | CNHT 0,6-1kV/Cu/XLPE/PVC/DSTA/PVC 240mm2 đi trong ống BV | 240-0,6kV-TO | m | 0 | 2.79 | 0 | 23016.412 | 0 | 0 |  |  | 0 | 0 | 0
2 | CN22 loại cáp 24kV/Cu/XLPE/PVC/DSTA/PVC- 3x50mm2 chôn trực tiếp trong đất | 3x50-22kV-TT | m | 0 | 6.61 | 0 | 32155.5587 | 0 | 0 |  |  | 0 | 0 | 0
2 | CN22 loại cáp 24kV/Cu/XLPE/PVC/DSTA/PVC- 3x240mm2 chôn trực tiếp trong đất | 3x240-22kV-TT | m | 0 | 16.818 | 0 | 96164.9966 | 0 | 0 |  |  | 0 | 0 | 0
3 | CN22 loại cáp 24kV/Cu/XLPE/PVC/DSTA/PVC- 3x50mm2 đi trong ống BV | 3x50-22kV-TO | m | 1000 | 6.61 | 6610 | 50602.4272 | 50602427.2263 | 1 |  |  | 294248.6702 | 28032820.2 | 0
3 | CN22 loại cáp 24kV/Cu/XLPE/PVC/DSTA/PVC- 3x240mm2 đi trong ống BV | 3x240-22kV-TO | m | 0 | 16.818 | 0 | 155697.6012 | 0 | 0 |  |  | 0 | 0 | 0
3 | CN35 loại cáp 35kV/Cu/XLPE/PVC/DSTA/PVC - 3x70mm2 chôn trực tiếp trong đất | 3x70-35kV-TT | m | 0 | 10.688 | 0 | 66059.0008 | 0 | 0 |  |  | 0 | 0 | 0
3 | CN35 loại cáp 35kV/Cu/XLPE/PVC/DSTA/PVC - 3x240mm2 chôn trực tiếp trong đất | 3x240-35kV-TT | m | 0 | 19.437 | 0 | 128114.4167 | 0 | 0 |  |  | 0 | 0 | 0
3 | CN35 loại cáp 35kV/Cu/XLPE/PVC/DSTA/PVC - 3x70mm2 đi trong ống BV | 3x70-35kV-TO | m | 0 | 10.688 | 0 | 87163.7067 | 0 | 0 |  |  | 0 | 0 | 0
3 | CN35 loại cáp 35kV/Cu/XLPE/PVC/DSTA/PVC - 3x70mm2 đi trong ống BV | 3x240-35kV-TO | m | 0 | 19.437 | 0 | 192242.8651 | 0 | 0 |  |  | 0 | 0 | 0
| Phụ kiện | [7 empty] | 1
3 | Hộp nối cáp ngầm hạ thế cáp 50mm2 | HN-0,6kV-50mm2 | Bộ | 0 | 1 | 0 | 992028.1858 | 0 | 0 |  |  | 0 | 0 | 0
3 | Hộp nối cáp ngầm hạ thế cáp 240mm2 | HN-0,6kV-240mm2 | Bộ | 0 | 1 | 0 | 1313702.2502 | 0 | 0 |  |  | 0 | 0 | 0
4 | Hộp nối cáp ngầm 22kV 3 pha cáp 50mm2 | HN-22kV-3x50mm2 | Bộ | 4 | 2 | 8 | 2132667.2327 | 8530668.9307 | 1 |  |  | 66152 | 4715644.5 | 0
4 | Hộp nối cáp ngầm 22kV 3 pha cáp 240mm2 | HN-22kV-3x240mm2 | Bộ | 0 | 2 | 0 | 2868908.1 | 0 | 0 |  |  | 0 | 0 | 0
4 | Hộp nối cáp ngầm 35kV 3 pha cáp 70mm2 | HN-35kV-3x70mm2 | Bộ | 0 | 2 | 0 | 2563660.1772 | 0 | 0 |  |  | 0 | 0 | 0
4 | Hộp nối cáp ngầm 35kV 3 pha cáp 240mm2 | HN-35kV-3x240mm2 | Bộ | 0 | 3 | 0 | 3436804.6858 | 0 | 0 |  |  | 0 | 0 | 0
4 | Đầu cáp hạ thế cho cáp 50mm2 | ĐC-0,6kV-50mm2 | Bộ | 0 | 0.5 | 0 | 1777029.6635 | 0 | 0 |  |  | 0 | 0 | 0
4 | Đầu cáp hạ thế cho cáp 50mm2 | ĐC-0,6kV-240mm2 | Bộ | 0 | 1 | 0 | 2343162.9567 | 0 | 0 |  |  | 0 | 0 | 0
5 | Đầu cáp 3 pha 22kV cho cáp 3x50mm2 | ĐC-22kV-3x50mm2 | Bộ | 2 | 1 | 2 | 1046991.9212 | 2093983.8423 | 1 |  |  | 13650 | 1159121.25 | 0
5 | Đầu cáp 3 pha 22kV cho cáp 3x240mm2 | ĐC-22kV-3x240mm2 | Bộ | 0 | 2 | 0 | 1423775.5175 | 0 | 0 |  |  | 0 | 0 | 0
5 | Đầu cáp 3 pha 35kV cho cáp 3x50mm2 | ĐC-35kV-3x70mm2 | Bộ | 0 | 1 | 0 | 1361363.2454 | 0 | 0 |  |  | 0 | 0 | 0
5 | Đầu cáp 3 pha 35kV cho cáp 3x240mm2 | ĐC-35kV-3x240mm2 | Bộ | 0 | 2 | 0 | 1849697.9568 | 0 | 0 |  |  | 0 | 0 | 0
5 | Ống nhựa xoắn HDPE | F50 | m | 0 | 0.5 | 0 | 60259.4011 | 0 | 0 |  |  | 0 | 0 | 0
6 | Ống nhựa xoắn HDPE | F100 | m | 1020 | 1 | 1020 | 91669.0149 | 93502395.1592 | 1 |  |  | 276450.6 | 51963206.4 | 0
6 | Ống nhựa xoắn HDPE | F150 | m | 0 | 1.5 | 0 | 123806.6556 | 0 | 0 |  |  | 0 | 0 | 0
III | Phần thí nghiệm, hiệu chỉnh | [6 empty] | 4440360.7018 | 1
6 | Thí nghiệm cáp lực, điện áp <=1000v, cáp 1 ruột | TN-CL-1000V | sợi | 0 |  |  | 78156.1776 | 0 | 0 |  | 0 | 0 | 0 | 0
7 | Thí nghiệm cáp lực, điện áp 1- 35kv, cáp 1 ruột | TN-CL-35KV | sợi | 5 |  |  | 888072.1404 | 4440360.7018 | 1 |  | 0 | 29715 | 2168565 | 497600
B | SUẤT CHI PHÍ VẬT TƯ-THIẾT BỊ | [6 empty] | 704575410 | 1
I | Phần cung cấp | [6 empty] | 704575410 | 1
| Cáp điện | [7 empty] | 1
7 | CNHT 0,6-1kV/Cu/XLPE/PVC/DSTA/PVC 50mm2 chôn trực tiếp trong đất | 50-0,6kV-TT | m | 0 | 0.765 | 0 | 464730 | 0 | 0 |  | 0
7 | CNHT 0,6-1kV/Cu/XLPE/PVC/DSTA/PVC 240mm2 chôn trực tiếp trong đất | 240-0,6kV-TT | m | 0 | 2.79 | 0 | 2301213.6 | 0 | 0 |  | 0
7 | CNHT 0,6-1kV/Cu/XLPE/PVC/DSTA/PVC 50mm2 đi trong ống BV | 50-0,6kV-TO | m | 0 | 0.765 | 0 | 464730 | 0 | 0 |  | 0
7 | CNHT 0,6-1kV/Cu/XLPE/PVC/DSTA/PVC 240mm2 đi trong ống BV | 240-0,6kV-TO | m | 0 | 2.79 | 0 | 2301213.6 | 0 | 0 |  | 0
7 | CN22 loại cáp 24kV/Cu/XLPE/PVC/DSTA/PVC- 3x50mm2 chôn trực tiếp trong đất | 3x50-22kV-TT | m | 0 | 6.61 | 0 | 584031 | 0 | 0 |  | 0
7 | CN22 loại cáp 24kV/Cu/XLPE/PVC/DSTA/PVC- 3x240mm2 chôn trực tiếp trong đất | 3x240-22kV-TT | m | 0 | 16.818 | 0 | 2135857.5 | 0 | 0 |  | 0
8 | CN22 loại cáp 24kV/Cu/XLPE/PVC/DSTA/PVC- 3x50mm2 đi trong ống BV | 3x50-22kV-TO | m | 1010 | 6.61 | 6676.1 | 584031 | 589871310 | 1 |  | 589871310
8 | CN22 loại cáp 24kV/Cu/XLPE/PVC/DSTA/PVC- 3x240mm2 đi trong ống BV | 3x240-22kV-TO | m | 0 | 16.818 | 0 | 2135857.5 | 0 | 0 |  | 0
8 | CN35 loại cáp 35kV/Cu/XLPE/PVC/DSTA/PVC - 3x70mm2 chôn trực tiếp trong đất | 3x70-35kV-TT | m | 0 | 10.688 | 0 | 947408.7 | 0 | 0 |  | 0
8 | CN35 loại cáp 35kV/Cu/XLPE/PVC/DSTA/PVC - 3x240mm2 chôn trực tiếp trong đất | 3x240-35kV-TT | m | 0 | 19.437 | 0 | 2352495.6 | 0 | 0 |  | 0
8 | CN35 loại cáp 35kV/Cu/XLPE/PVC/DSTA/PVC - 3x70mm2 đi trong ống BV | 3x70-35kV-TO | m | 0 | 10.688 | 0 | 947408.7 | 0 | 0 |  | 0
8 | CN35 loại cáp 35kV/Cu/XLPE/PVC/DSTA/PVC - 3x70mm2 đi trong ống BV | 3x240-35kV-TO | m | 0 | 19.437 | 0 | 2352495.6 | 0 | 0 |  | 0
| Phụ kiện | [7 empty] | 1
8 | Hộp nối cáp ngầm hạ thế cáp 50mm2 | HN-0,6kV-50mm2 | Bộ | 0 | 1 | 0 | 2320500 | 0 | 0 |  | 0
8 | Hộp nối cáp ngầm hạ thế cáp 240mm2 | HN-0,6kV-240mm2 | Bộ | 0 | 1 | 0 | 7841400 | 0 | 0 |  | 0
9 | Hộp nối cáp ngầm 22kV 3 pha cáp 50mm2 | HN-22kV-3x50mm2 | Bộ | 4 | 2 | 8 | 5965470 | 23861880 | 1 |  | 23861880
9 | Hộp nối cáp ngầm 22kV 3 pha cáp 240mm2 | HN-22kV-3x240mm2 | Bộ | 0 | 2 | 0 | 8268120 | 0 | 0 |  | 0
9 | Hộp nối cáp ngầm 35kV 3 pha cáp 70mm2 | HN-35kV-3x70mm2 | Bộ | 0 | 2 | 0 | 8460900 | 0 | 0 |  | 0
9 | Hộp nối cáp ngầm 35kV 3 pha cáp 240mm2 | HN-35kV-3x240mm2 | Bộ | 0 | 3 | 0 | 12637800 | 0 | 0 |  | 0
9 | Đầu cáp hạ thế cho cáp 50mm2 | ĐC-0,6kV-50mm2 | Bộ | 0 | 0.5 | 0 | 1312500 | 0 | 0 |  | 0
9 | Đầu cáp hạ thế cho cáp 50mm2 | ĐC-0,6kV-240mm2 | Bộ | 0 | 1 | 0 | 1669500 | 0 | 0 |  | 0
10 | Đầu cáp 3 pha 22kV cho cáp 3x50mm2 | ĐC-22kV-3x50mm2 | Bộ | 2 | 1 | 2 | 3652110 | 7304220 | 1 |  | 7304220
10 | Đầu cáp 3 pha 22kV cho cáp 3x240mm2 | ĐC-22kV-3x240mm2 | Bộ | 0 | 2 | 0 | 5826450 | 0 | 0 |  | 0
10 | Đầu cáp 3 pha 35kV cho cáp 3x50mm2 | ĐC-35kV-3x70mm2 | Bộ | 0 | 1 | 0 | 6232800 | 0 | 0 |  | 0
10 | Đầu cáp 3 pha 35kV cho cáp 3x240mm2 | ĐC-35kV-3x240mm2 | Bộ | 0 | 2 | 0 | 7604100 | 0 | 0 |  | 0
10 | Ống nhựa xoắn HDPE | F50 | m | 0 | 0.5 | 0 | 30765 | 0 | 0 |  | 0
11 | Ống nhựa xoắn HDPE | F100 | m | 1020 | 1 | 1020 | 81900 | 83538000 | 1 |  | 83538000
11 | Ống nhựa xoắn HDPE | F150 | m | 0 | 1.5 | 0 | 127470 | 0 | 0 |  | 0
II | Phần vận chuyển đường dài vật liệu | [6 empty] | 0 | 0
11 | Vận chuyển đường dài phụ kiện vật liệu điện các loại | VCDDPK | tấn | 0 |  |  | 552345.1855 | 0 | 0 |  | 0
11 | Vận chuyển đường dài dây dẫn | VCDDDD | tấn | 0 |  |  | 585496.6855 | 0 | 0 |  | 0
[9 empty] | 1 |  | 704575410 | 165436903.8838 | 202434125.745 | 36809305.5941
|  |  | KL | 10.02
10.04
FALSE

## CT14
SUẤT VỐN ĐẦU TƯ CHI PHÍ XÂY DỰNG VÀ VẬT TƯ-THIẾT BỊ | [8 empty] | Mã KL | C022.050.1.O.A | 32 | 1000
DỰ ÁN LƯỚI ĐIỆN PHÂN PHỐI CẤP ĐIỆN ÁP ĐẾN 35KV
Hạng mục: CN22 - 3x50mm2, 1 mạch, 100% hào cáp dưới đường Asphalt, ống HDPE F100
KHU VỰC THÀNH PHỐ, THỊ XÃ, THỊ TRẤN | [10 empty] | VL-NC-MTC
STT | Tên vật liệu thiết bị | Mã hiệu | Đơn vị | Khối lượng | Trọng lượng đơn vị (kg) | Trọng lượng tổng (kg) | Đơn giá trước thuế | Thành tiền |  |  | VLC | VLP | NC | MTC
A | SUẤT CHI PHÍ XÂY DỰNG | [6 empty] | 1485041499.0321 | 1
I | Phần xây dựng kết cấu hào cáp bao gồm hoàn trả | [6 empty] | 1330312023.8735 | 1
0 | Cáp ngầm hạ thế 1 mạch chôn trực tiếp | CNHT-1M-TT | m | 0 |  |  | 175861.4727 | 0 | 0 |  | 0 | 0 | 0 | 0
0 | Cáp ngầm hạ thế 2 mạch chôn trực tiếp | CNHT-2M-TT | m | 0 |  |  | 258514.4642 | 0 | 0 |  | 0 | 0 | 0 | 0
0 | Cáp ngầm hạ thế 4 mạch chôn trực tiếp | CNHT-4M-TT | m | 0 |  |  | 325714.3405 | 0 | 0 |  | 0 | 0 | 0 | 0
0 | Cáp ngầm hạ thế 1 mạch đi trong ống | CNHT-1M-TO | m | 0 |  |  | 188380.7897 | 0 | 0 |  | 0 | 0 | 0 | 0
0 | Cáp ngầm hạ thế 2 mạch đi trong ống | CNHT-2M-TO | m | 0 |  |  | 270681.7008 | 0 | 0 |  | 0 | 0 | 0 | 0
0 | Cáp ngầm hạ thế 4 mạch đi trong ống | CNHT-4M-TO | m | 0 |  |  | 329986.5478 | 0 | 0 |  | 0 | 0 | 0 | 0
0 | Cáp ngầm trung thế 22kV 1 mạch chôn trực tiếp | CN22-1M-TT | m | 0 |  |  | 211104.6553 | 0 | 0 |  | 0 | 0 | 0 | 0
0 | Cáp ngầm trung thế 22kV 2 mạch chôn trực tiếp | CN22-2M-TT | m | 0 |  |  | 376226.4599 | 0 | 0 |  | 0 | 0 | 0 | 0
0 | Cáp ngầm trung thế 22kV 4 mạch chôn trực tiếp | CN22-4M-TT | m | 0 |  |  | 756076.9625 | 0 | 0 |  | 0 | 0 | 0 | 0
1 | Cáp ngầm trung thế 22kV 1 mạch đi trong ống | CN22-1M-TO | m | 1000 |  |  | 221229.9324 | 221229932.3699 | 1 |  | 0 | 97187901.3636 | 63286551.27 | 28572180.8517
1 | Cáp ngầm trung thế 22kV 2 mạch đi trong ống | CN22-2M-TO | m | 0 |  |  | 387777.5558 | 0 | 0 |  | 0 | 0 | 0 | 0
1 | Cáp ngầm trung thế 22kV 4 mạch đi trong ống | CN22-4M-TO | m | 0 |  |  | 769236.9162 | 0 | 0 |  | 0 | 0 | 0 | 0
1 | Cáp ngầm trung thế 35kV 1 mạch chôn trực tiếp | CN35-1M-TT | m | 0 |  |  | 211104.6553 | 0 | 0 |  | 0 | 0 | 0 | 0
1 | Cáp ngầm trung thế 35kV 2 mạch chôn trực tiếp | CN35-2M-TT | m | 0 |  |  | 376226.4599 | 0 | 0 |  | 0 | 0 | 0 | 0
1 | Cáp ngầm trung thế 35kV 1 mạch đi trong ống | CN35-1M-TO | m | 0 |  |  | 221229.9324 | 0 | 0 |  | 0 | 0 | 0 | 0
1 | Cáp ngầm trung thế 35kV 2 mạch đi trong ống | CN35-2M-TO | m | 0 |  |  | 387777.5558 | 0 | 0 |  | 0 | 0 | 0 | 0
1 | Cáp ngầm hỗn hợp 1 mạch trung thế 22kV, 1 mạch hạ thế đi trong ống | HH1M22-1MHT-TO | m | 0 |  |  | 372239.3095 | 0 | 0 |  | 0 | 0 | 0 | 0
1 | Cáp ngầm hỗn hợp 1 mạch trung thế 22kV, 2 mạch hạ thế đi trong ống | HH1M22-2MHT-TO | m | 0 |  |  | 712143.0702 | 0 | 0 |  | 0 | 0 | 0 | 0
1 | Cáp ngầm hỗn hợp 1 mạch trung thế 22kV, 3 mạch hạ thế đi trong ống | HH1M22-3MHT-TO | m | 0 |  |  | 706376.2708 | 0 | 0 |  | 0 | 0 | 0 | 0
1 | Cáp ngầm hỗn hợp 1 mạch trung thế 22kV, 4 mạch hạ thế đi trong ống | HH1M22-4MHT-TO | m | 0 |  |  | 700609.4714 | 0 | 0 |  | 0 | 0 | 0 | 0
1 | Cáp ngầm hỗn hợp 2 mạch trung thế 22kV, 1 mạch hạ thế đi trong ống | HH2M22-1MHT-TO | m | 0 |  |  | 736114.9647 | 0 | 0 |  | 0 | 0 | 0 | 0
1 | Cáp ngầm hỗn hợp 2 mạch trung thế 22kV, 2 mạch hạ thế đi trong ống | HH2M22-2MHT-TO | m | 0 |  |  | 729904.5654 | 0 | 0 |  | 0 | 0 | 0 | 0
1 | Cáp ngầm hỗn hợp 2 mạch trung thế 22kV, 3 mạch hạ thế đi trong ống | HH2M22-3MHT-TO | m | 0 |  |  | 724137.766 | 0 | 0 |  | 0 | 0 | 0 | 0
1 | Cáp ngầm hỗn hợp 2 mạch trung thế 22kV, 4 mạch hạ thế đi trong ống | HH2M22-4MHT-TO | m | 0 |  |  | 749440.4603 | 0 | 0 |  | 0 | 0 | 0 | 0
1 | Cáp ngầm hỗn hợp 3 mạch trung thế 22kV, 1 mạch hạ thế đi trong ống | HH3M22-1MHT-TO | m | 0 |  |  | 788311.7141 | 0 | 0 |  | 0 | 0 | 0 | 0
1 | Cáp ngầm hỗn hợp 3 mạch trung thế 22kV, 2 mạch hạ thế đi trong ống | HH3M22-2MHT-TO | m | 0 |  |  | 844144.1385 | 0 | 0 |  | 0 | 0 | 0 | 0
1 | Cáp ngầm hỗn hợp 3 mạch trung thế 22kV, 3 mạch hạ thế đi trong ống | HH3M22-3MHT-TO | m | 0 |  |  | 955931.3262 | 0 | 0 |  | 0 | 0 | 0 | 0
1 | Cáp ngầm hỗn hợp 3 mạch trung thế 22kV, 4 mạch hạ thế đi trong ống | HH3M22-4MHT-TO | m | 0 |  |  | 950164.5269 | 0 | 0 |  | 0 | 0 | 0 | 0
1 | Phần trăm Hào cáp đi trên hè gạch Block | BLOCK- | % | 0 |  |  | 147937677.8641 | 0 | 0 |  | 0 | 0 | 0 | 0
2 | Phần trăm Hào cáp đi dưới đường bê tông Asphalt | ASP- | % | 1 |  |  | 1109082091.5037 | 1109082091.5037 | 1 |  | 0 | 474199491.6123 | 338633496.9792 | 134906014.9494
II | Phần lắp đặt | [6 empty] | 154729475.1585 | 1
| Cáp điện | [7 empty] | 1
2 | CNHT 0,6-1kV/Cu/XLPE/PVC/DSTA/PVC 50mm2 chôn trực tiếp trong đất | 50-0,6kV-TT | m | 0 | 0.765 | 0 | 9960.5241 | 0 | 0 |  |  | 0 | 0 | 0
2 | CNHT 0,6-1kV/Cu/XLPE/PVC/DSTA/PVC 240mm2 chôn trực tiếp trong đất | 240-0,6kV-TT | m | 0 | 2.79 | 0 | 15331.5704 | 0 | 0 |  |  | 0 | 0 | 0
2 | CNHT 0,6-1kV/Cu/XLPE/PVC/DSTA/PVC 50mm2 đi trong ống BV | 50-0,6kV-TO | m | 0 | 0.765 | 0 | 16150.3321 | 0 | 0 |  |  | 0 | 0 | 0
2 | CNHT 0,6-1kV/Cu/XLPE/PVC/DSTA/PVC 240mm2 đi trong ống BV | 240-0,6kV-TO | m | 0 | 2.79 | 0 | 23016.412 | 0 | 0 |  |  | 0 | 0 | 0
2 | CN22 loại cáp 24kV/Cu/XLPE/PVC/DSTA/PVC- 3x50mm2 chôn trực tiếp trong đất | 3x50-22kV-TT | m | 0 | 6.61 | 0 | 32155.5587 | 0 | 0 |  |  | 0 | 0 | 0
2 | CN22 loại cáp 24kV/Cu/XLPE/PVC/DSTA/PVC- 3x240mm2 chôn trực tiếp trong đất | 3x240-22kV-TT | m | 0 | 16.818 | 0 | 96164.9966 | 0 | 0 |  |  | 0 | 0 | 0
3 | CN22 loại cáp 24kV/Cu/XLPE/PVC/DSTA/PVC- 3x50mm2 đi trong ống BV | 3x50-22kV-TO | m | 1000 | 6.61 | 6610 | 50602.4272 | 50602427.2263 | 1 |  |  | 294248.6702 | 28032820.2 | 0
3 | CN22 loại cáp 24kV/Cu/XLPE/PVC/DSTA/PVC- 3x240mm2 đi trong ống BV | 3x240-22kV-TO | m | 0 | 16.818 | 0 | 155697.6012 | 0 | 0 |  |  | 0 | 0 | 0
3 | CN35 loại cáp 35kV/Cu/XLPE/PVC/DSTA/PVC - 3x70mm2 chôn trực tiếp trong đất | 3x70-35kV-TT | m | 0 | 10.688 | 0 | 66059.0008 | 0 | 0 |  |  | 0 | 0 | 0
3 | CN35 loại cáp 35kV/Cu/XLPE/PVC/DSTA/PVC - 3x240mm2 chôn trực tiếp trong đất | 3x240-35kV-TT | m | 0 | 19.437 | 0 | 128114.4167 | 0 | 0 |  |  | 0 | 0 | 0
3 | CN35 loại cáp 35kV/Cu/XLPE/PVC/DSTA/PVC - 3x70mm2 đi trong ống BV | 3x70-35kV-TO | m | 0 | 10.688 | 0 | 87163.7067 | 0 | 0 |  |  | 0 | 0 | 0
3 | CN35 loại cáp 35kV/Cu/XLPE/PVC/DSTA/PVC - 3x70mm2 đi trong ống BV | 3x240-35kV-TO | m | 0 | 19.437 | 0 | 192242.8651 | 0 | 0 |  |  | 0 | 0 | 0
| Phụ kiện | [7 empty] | 1
3 | Hộp nối cáp ngầm hạ thế cáp 50mm2 | HN-0,6kV-50mm2 | Bộ | 0 | 1 | 0 | 992028.1858 | 0 | 0 |  |  | 0 | 0 | 0
3 | Hộp nối cáp ngầm hạ thế cáp 240mm2 | HN-0,6kV-240mm2 | Bộ | 0 | 1 | 0 | 1313702.2502 | 0 | 0 |  |  | 0 | 0 | 0
4 | Hộp nối cáp ngầm 22kV 3 pha cáp 50mm2 | HN-22kV-3x50mm2 | Bộ | 4 | 2 | 8 | 2132667.2327 | 8530668.9307 | 1 |  |  | 66152 | 4715644.5 | 0
4 | Hộp nối cáp ngầm 22kV 3 pha cáp 240mm2 | HN-22kV-3x240mm2 | Bộ | 0 | 2 | 0 | 2868908.1 | 0 | 0 |  |  | 0 | 0 | 0
4 | Hộp nối cáp ngầm 35kV 3 pha cáp 70mm2 | HN-35kV-3x70mm2 | Bộ | 0 | 2 | 0 | 2563660.1772 | 0 | 0 |  |  | 0 | 0 | 0
4 | Hộp nối cáp ngầm 35kV 3 pha cáp 240mm2 | HN-35kV-3x240mm2 | Bộ | 0 | 3 | 0 | 3436804.6858 | 0 | 0 |  |  | 0 | 0 | 0
4 | Đầu cáp hạ thế cho cáp 50mm2 | ĐC-0,6kV-50mm2 | Bộ | 0 | 0.5 | 0 | 1777029.6635 | 0 | 0 |  |  | 0 | 0 | 0
4 | Đầu cáp hạ thế cho cáp 50mm2 | ĐC-0,6kV-240mm2 | Bộ | 0 | 1 | 0 | 2343162.9567 | 0 | 0 |  |  | 0 | 0 | 0
5 | Đầu cáp 3 pha 22kV cho cáp 3x50mm2 | ĐC-22kV-3x50mm2 | Bộ | 2 | 1 | 2 | 1046991.9212 | 2093983.8423 | 1 |  |  | 13650 | 1159121.25 | 0
5 | Đầu cáp 3 pha 22kV cho cáp 3x240mm2 | ĐC-22kV-3x240mm2 | Bộ | 0 | 2 | 0 | 1423775.5175 | 0 | 0 |  |  | 0 | 0 | 0
5 | Đầu cáp 3 pha 35kV cho cáp 3x50mm2 | ĐC-35kV-3x70mm2 | Bộ | 0 | 1 | 0 | 1361363.2454 | 0 | 0 |  |  | 0 | 0 | 0
5 | Đầu cáp 3 pha 35kV cho cáp 3x240mm2 | ĐC-35kV-3x240mm2 | Bộ | 0 | 2 | 0 | 1849697.9568 | 0 | 0 |  |  | 0 | 0 | 0
5 | Ống nhựa xoắn HDPE | F50 | m | 0 | 0.5 | 0 | 60259.4011 | 0 | 0 |  |  | 0 | 0 | 0
6 | Ống nhựa xoắn HDPE | F100 | m | 1020 | 1 | 1020 | 91669.0149 | 93502395.1592 | 1 |  |  | 276450.6 | 51963206.4 | 0
6 | Ống nhựa xoắn HDPE | F150 | m | 0 | 1.5 | 0 | 123806.6556 | 0 | 0 |  |  | 0 | 0 | 0
III | Phần thí nghiệm, hiệu chỉnh | [6 empty] | 4440360.7018 | 1
6 | Thí nghiệm cáp lực, điện áp <=1000v, cáp 1 ruột | TN-CL-1000V | sợi | 0 |  |  | 78156.1776 | 0 | 0 |  | 0 | 0 | 0 | 0
7 | Thí nghiệm cáp lực, điện áp 1- 35kv, cáp 1 ruột | TN-CL-35KV | sợi | 5 |  |  | 888072.1404 | 4440360.7018 | 1 |  | 0 | 29715 | 2168565 | 497600
B | SUẤT CHI PHÍ VẬT TƯ-THIẾT BỊ | [6 empty] | 704575410 | 1
I | Phần cung cấp | [6 empty] | 704575410 | 1
| Cáp điện | [7 empty] | 1
7 | CNHT 0,6-1kV/Cu/XLPE/PVC/DSTA/PVC 50mm2 chôn trực tiếp trong đất | 50-0,6kV-TT | m | 0 | 0.765 | 0 | 464730 | 0 | 0 |  | 0
7 | CNHT 0,6-1kV/Cu/XLPE/PVC/DSTA/PVC 240mm2 chôn trực tiếp trong đất | 240-0,6kV-TT | m | 0 | 2.79 | 0 | 2301213.6 | 0 | 0 |  | 0
7 | CNHT 0,6-1kV/Cu/XLPE/PVC/DSTA/PVC 50mm2 đi trong ống BV | 50-0,6kV-TO | m | 0 | 0.765 | 0 | 464730 | 0 | 0 |  | 0
7 | CNHT 0,6-1kV/Cu/XLPE/PVC/DSTA/PVC 240mm2 đi trong ống BV | 240-0,6kV-TO | m | 0 | 2.79 | 0 | 2301213.6 | 0 | 0 |  | 0
7 | CN22 loại cáp 24kV/Cu/XLPE/PVC/DSTA/PVC- 3x50mm2 chôn trực tiếp trong đất | 3x50-22kV-TT | m | 0 | 6.61 | 0 | 584031 | 0 | 0 |  | 0
7 | CN22 loại cáp 24kV/Cu/XLPE/PVC/DSTA/PVC- 3x240mm2 chôn trực tiếp trong đất | 3x240-22kV-TT | m | 0 | 16.818 | 0 | 2135857.5 | 0 | 0 |  | 0
8 | CN22 loại cáp 24kV/Cu/XLPE/PVC/DSTA/PVC- 3x50mm2 đi trong ống BV | 3x50-22kV-TO | m | 1010 | 6.61 | 6676.1 | 584031 | 589871310 | 1 |  | 589871310
8 | CN22 loại cáp 24kV/Cu/XLPE/PVC/DSTA/PVC- 3x240mm2 đi trong ống BV | 3x240-22kV-TO | m | 0 | 16.818 | 0 | 2135857.5 | 0 | 0 |  | 0
8 | CN35 loại cáp 35kV/Cu/XLPE/PVC/DSTA/PVC - 3x70mm2 chôn trực tiếp trong đất | 3x70-35kV-TT | m | 0 | 10.688 | 0 | 947408.7 | 0 | 0 |  | 0
8 | CN35 loại cáp 35kV/Cu/XLPE/PVC/DSTA/PVC - 3x240mm2 chôn trực tiếp trong đất | 3x240-35kV-TT | m | 0 | 19.437 | 0 | 2352495.6 | 0 | 0 |  | 0
8 | CN35 loại cáp 35kV/Cu/XLPE/PVC/DSTA/PVC - 3x70mm2 đi trong ống BV | 3x70-35kV-TO | m | 0 | 10.688 | 0 | 947408.7 | 0 | 0 |  | 0
8 | CN35 loại cáp 35kV/Cu/XLPE/PVC/DSTA/PVC - 3x70mm2 đi trong ống BV | 3x240-35kV-TO | m | 0 | 19.437 | 0 | 2352495.6 | 0 | 0 |  | 0
| Phụ kiện | [7 empty] | 1
8 | Hộp nối cáp ngầm hạ thế cáp 50mm2 | HN-0,6kV-50mm2 | Bộ | 0 | 1 | 0 | 2320500 | 0 | 0 |  | 0
8 | Hộp nối cáp ngầm hạ thế cáp 240mm2 | HN-0,6kV-240mm2 | Bộ | 0 | 1 | 0 | 7841400 | 0 | 0 |  | 0
9 | Hộp nối cáp ngầm 22kV 3 pha cáp 50mm2 | HN-22kV-3x50mm2 | Bộ | 4 | 2 | 8 | 5965470 | 23861880 | 1 |  | 23861880
9 | Hộp nối cáp ngầm 22kV 3 pha cáp 240mm2 | HN-22kV-3x240mm2 | Bộ | 0 | 2 | 0 | 8268120 | 0 | 0 |  | 0
9 | Hộp nối cáp ngầm 35kV 3 pha cáp 70mm2 | HN-35kV-3x70mm2 | Bộ | 0 | 2 | 0 | 8460900 | 0 | 0 |  | 0
9 | Hộp nối cáp ngầm 35kV 3 pha cáp 240mm2 | HN-35kV-3x240mm2 | Bộ | 0 | 3 | 0 | 12637800 | 0 | 0 |  | 0
9 | Đầu cáp hạ thế cho cáp 50mm2 | ĐC-0,6kV-50mm2 | Bộ | 0 | 0.5 | 0 | 1312500 | 0 | 0 |  | 0
9 | Đầu cáp hạ thế cho cáp 50mm2 | ĐC-0,6kV-240mm2 | Bộ | 0 | 1 | 0 | 1669500 | 0 | 0 |  | 0
10 | Đầu cáp 3 pha 22kV cho cáp 3x50mm2 | ĐC-22kV-3x50mm2 | Bộ | 2 | 1 | 2 | 3652110 | 7304220 | 1 |  | 7304220
10 | Đầu cáp 3 pha 22kV cho cáp 3x240mm2 | ĐC-22kV-3x240mm2 | Bộ | 0 | 2 | 0 | 5826450 | 0 | 0 |  | 0
10 | Đầu cáp 3 pha 35kV cho cáp 3x50mm2 | ĐC-35kV-3x70mm2 | Bộ | 0 | 1 | 0 | 6232800 | 0 | 0 |  | 0
10 | Đầu cáp 3 pha 35kV cho cáp 3x240mm2 | ĐC-35kV-3x240mm2 | Bộ | 0 | 2 | 0 | 7604100 | 0 | 0 |  | 0
10 | Ống nhựa xoắn HDPE | F50 | m | 0 | 0.5 | 0 | 30765 | 0 | 0 |  | 0
11 | Ống nhựa xoắn HDPE | F100 | m | 1020 | 1 | 1020 | 81900 | 83538000 | 1 |  | 83538000
11 | Ống nhựa xoắn HDPE | F150 | m | 0 | 1.5 | 0 | 127470 | 0 | 0 |  | 0
II | Phần vận chuyển đường dài vật liệu | [6 empty] | 0 | 0
11 | Vận chuyển đường dài phụ kiện vật liệu điện các loại | VCDDPK | tấn | 0 |  |  | 552345.1855 | 0 | 0 |  | 0
11 | Vận chuyển đường dài dây dẫn | VCDDDD | tấn | 0 |  |  | 585496.6855 | 0 | 0 |  | 0
[9 empty] | 1 |  | 704575410 | 572067609.2461 | 489959405.5992 | 163975795.8011
|  |  | KL | 10.02
10.04
FALSE

## CT15
SUẤT VỐN ĐẦU TƯ CHI PHÍ XÂY DỰNG VÀ VẬT TƯ-THIẾT BỊ | [8 empty] | Mã KL | C022.050.1.O.H | 33 | 1000
DỰ ÁN LƯỚI ĐIỆN PHÂN PHỐI CẤP ĐIỆN ÁP ĐẾN 35KV
Hạng mục: CN22 - 3x50mm2, 1 mạch, 80% hào cáp trên hè gạch block và 20% hào cáp dưới đường bê tông Asphalt, ống HDPE F100
KHU VỰC THÀNH PHỐ, THỊ XÃ, THỊ TRẤN | [10 empty] | VL-NC-MTC
STT | Tên vật liệu thiết bị | Mã hiệu | Đơn vị | Khối lượng | Trọng lượng đơn vị (kg) | Trọng lượng tổng (kg) | Đơn giá trước thuế | Thành tiền |  |  | VLC | VLP | NC | MTC
A | SUẤT CHI PHÍ XÂY DỰNG | [6 empty] | 716125968.1204 | 1
I | Phần xây dựng kết cấu hào cáp bao gồm hoàn trả | [6 empty] | 561396492.9619 | 1
0 | Cáp ngầm hạ thế 1 mạch chôn trực tiếp | CNHT-1M-TT | m | 0 |  |  | 175861.4727 | 0 | 0 |  | 0 | 0 | 0 | 0
0 | Cáp ngầm hạ thế 2 mạch chôn trực tiếp | CNHT-2M-TT | m | 0 |  |  | 258514.4642 | 0 | 0 |  | 0 | 0 | 0 | 0
0 | Cáp ngầm hạ thế 4 mạch chôn trực tiếp | CNHT-4M-TT | m | 0 |  |  | 325714.3405 | 0 | 0 |  | 0 | 0 | 0 | 0
0 | Cáp ngầm hạ thế 1 mạch đi trong ống | CNHT-1M-TO | m | 0 |  |  | 188380.7897 | 0 | 0 |  | 0 | 0 | 0 | 0
0 | Cáp ngầm hạ thế 2 mạch đi trong ống | CNHT-2M-TO | m | 0 |  |  | 270681.7008 | 0 | 0 |  | 0 | 0 | 0 | 0
0 | Cáp ngầm hạ thế 4 mạch đi trong ống | CNHT-4M-TO | m | 0 |  |  | 329986.5478 | 0 | 0 |  | 0 | 0 | 0 | 0
0 | Cáp ngầm trung thế 22kV 1 mạch chôn trực tiếp | CN22-1M-TT | m | 0 |  |  | 211104.6553 | 0 | 0 |  | 0 | 0 | 0 | 0
0 | Cáp ngầm trung thế 22kV 2 mạch chôn trực tiếp | CN22-2M-TT | m | 0 |  |  | 376226.4599 | 0 | 0 |  | 0 | 0 | 0 | 0
0 | Cáp ngầm trung thế 22kV 4 mạch chôn trực tiếp | CN22-4M-TT | m | 0 |  |  | 756076.9625 | 0 | 0 |  | 0 | 0 | 0 | 0
1 | Cáp ngầm trung thế 22kV 1 mạch đi trong ống | CN22-1M-TO | m | 1000 |  |  | 221229.9324 | 221229932.3699 | 1 |  | 0 | 97187901.3636 | 63286551.27 | 28572180.8517
1 | Cáp ngầm trung thế 22kV 2 mạch đi trong ống | CN22-2M-TO | m | 0 |  |  | 387777.5558 | 0 | 0 |  | 0 | 0 | 0 | 0
1 | Cáp ngầm trung thế 22kV 4 mạch đi trong ống | CN22-4M-TO | m | 0 |  |  | 769236.9162 | 0 | 0 |  | 0 | 0 | 0 | 0
1 | Cáp ngầm trung thế 35kV 1 mạch chôn trực tiếp | CN35-1M-TT | m | 0 |  |  | 211104.6553 | 0 | 0 |  | 0 | 0 | 0 | 0
1 | Cáp ngầm trung thế 35kV 2 mạch chôn trực tiếp | CN35-2M-TT | m | 0 |  |  | 376226.4599 | 0 | 0 |  | 0 | 0 | 0 | 0
1 | Cáp ngầm trung thế 35kV 1 mạch đi trong ống | CN35-1M-TO | m | 0 |  |  | 221229.9324 | 0 | 0 |  | 0 | 0 | 0 | 0
1 | Cáp ngầm trung thế 35kV 2 mạch đi trong ống | CN35-2M-TO | m | 0 |  |  | 387777.5558 | 0 | 0 |  | 0 | 0 | 0 | 0
1 | Cáp ngầm hỗn hợp 1 mạch trung thế 22kV, 1 mạch hạ thế đi trong ống | HH1M22-1MHT-TO | m | 0 |  |  | 372239.3095 | 0 | 0 |  | 0 | 0 | 0 | 0
1 | Cáp ngầm hỗn hợp 1 mạch trung thế 22kV, 2 mạch hạ thế đi trong ống | HH1M22-2MHT-TO | m | 0 |  |  | 712143.0702 | 0 | 0 |  | 0 | 0 | 0 | 0
1 | Cáp ngầm hỗn hợp 1 mạch trung thế 22kV, 3 mạch hạ thế đi trong ống | HH1M22-3MHT-TO | m | 0 |  |  | 706376.2708 | 0 | 0 |  | 0 | 0 | 0 | 0
1 | Cáp ngầm hỗn hợp 1 mạch trung thế 22kV, 4 mạch hạ thế đi trong ống | HH1M22-4MHT-TO | m | 0 |  |  | 700609.4714 | 0 | 0 |  | 0 | 0 | 0 | 0
1 | Cáp ngầm hỗn hợp 2 mạch trung thế 22kV, 1 mạch hạ thế đi trong ống | HH2M22-1MHT-TO | m | 0 |  |  | 736114.9647 | 0 | 0 |  | 0 | 0 | 0 | 0
1 | Cáp ngầm hỗn hợp 2 mạch trung thế 22kV, 2 mạch hạ thế đi trong ống | HH2M22-2MHT-TO | m | 0 |  |  | 729904.5654 | 0 | 0 |  | 0 | 0 | 0 | 0
1 | Cáp ngầm hỗn hợp 2 mạch trung thế 22kV, 3 mạch hạ thế đi trong ống | HH2M22-3MHT-TO | m | 0 |  |  | 724137.766 | 0 | 0 |  | 0 | 0 | 0 | 0
1 | Cáp ngầm hỗn hợp 2 mạch trung thế 22kV, 4 mạch hạ thế đi trong ống | HH2M22-4MHT-TO | m | 0 |  |  | 749440.4603 | 0 | 0 |  | 0 | 0 | 0 | 0
1 | Cáp ngầm hỗn hợp 3 mạch trung thế 22kV, 1 mạch hạ thế đi trong ống | HH3M22-1MHT-TO | m | 0 |  |  | 788311.7141 | 0 | 0 |  | 0 | 0 | 0 | 0
1 | Cáp ngầm hỗn hợp 3 mạch trung thế 22kV, 2 mạch hạ thế đi trong ống | HH3M22-2MHT-TO | m | 0 |  |  | 844144.1385 | 0 | 0 |  | 0 | 0 | 0 | 0
1 | Cáp ngầm hỗn hợp 3 mạch trung thế 22kV, 3 mạch hạ thế đi trong ống | HH3M22-3MHT-TO | m | 0 |  |  | 955931.3262 | 0 | 0 |  | 0 | 0 | 0 | 0
1 | Cáp ngầm hỗn hợp 3 mạch trung thế 22kV, 4 mạch hạ thế đi trong ống | HH3M22-4MHT-TO | m | 0 |  |  | 950164.5269 | 0 | 0 |  | 0 | 0 | 0 | 0
2 | Phần trăm Hào cáp đi trên hè gạch Block | BLOCK- | % | 0.8 |  |  | 147937677.8641 | 118350142.2913 | 1 |  | 0 | 54055029 | 40886573.7 | 6191619.7939
3 | Phần trăm Hào cáp đi dưới đường bê tông Asphalt | ASP- | % | 0.2 |  |  | 1109082091.5037 | 221816418.3007 | 1 |  | 0 | 94839898.3225 | 67726699.3958 | 26981202.9899
II | Phần lắp đặt | [6 empty] | 154729475.1585 | 1
| Cáp điện | [7 empty] | 1
3 | CNHT 0,6-1kV/Cu/XLPE/PVC/DSTA/PVC 50mm2 chôn trực tiếp trong đất | 50-0,6kV-TT | m | 0 | 0.765 | 0 | 9960.5241 | 0 | 0 |  |  | 0 | 0 | 0
3 | CNHT 0,6-1kV/Cu/XLPE/PVC/DSTA/PVC 240mm2 chôn trực tiếp trong đất | 240-0,6kV-TT | m | 0 | 2.79 | 0 | 15331.5704 | 0 | 0 |  |  | 0 | 0 | 0
3 | CNHT 0,6-1kV/Cu/XLPE/PVC/DSTA/PVC 50mm2 đi trong ống BV | 50-0,6kV-TO | m | 0 | 0.765 | 0 | 16150.3321 | 0 | 0 |  |  | 0 | 0 | 0
3 | CNHT 0,6-1kV/Cu/XLPE/PVC/DSTA/PVC 240mm2 đi trong ống BV | 240-0,6kV-TO | m | 0 | 2.79 | 0 | 23016.412 | 0 | 0 |  |  | 0 | 0 | 0
3 | CN22 loại cáp 24kV/Cu/XLPE/PVC/DSTA/PVC- 3x50mm2 chôn trực tiếp trong đất | 3x50-22kV-TT | m | 0 | 6.61 | 0 | 32155.5587 | 0 | 0 |  |  | 0 | 0 | 0
3 | CN22 loại cáp 24kV/Cu/XLPE/PVC/DSTA/PVC- 3x240mm2 chôn trực tiếp trong đất | 3x240-22kV-TT | m | 0 | 16.818 | 0 | 96164.9966 | 0 | 0 |  |  | 0 | 0 | 0
4 | CN22 loại cáp 24kV/Cu/XLPE/PVC/DSTA/PVC- 3x50mm2 đi trong ống BV | 3x50-22kV-TO | m | 1000 | 6.61 | 6610 | 50602.4272 | 50602427.2263 | 1 |  |  | 294248.6702 | 28032820.2 | 0
4 | CN22 loại cáp 24kV/Cu/XLPE/PVC/DSTA/PVC- 3x240mm2 đi trong ống BV | 3x240-22kV-TO | m | 0 | 16.818 | 0 | 155697.6012 | 0 | 0 |  |  | 0 | 0 | 0
4 | CN35 loại cáp 35kV/Cu/XLPE/PVC/DSTA/PVC - 3x70mm2 chôn trực tiếp trong đất | 3x70-35kV-TT | m | 0 | 10.688 | 0 | 66059.0008 | 0 | 0 |  |  | 0 | 0 | 0
4 | CN35 loại cáp 35kV/Cu/XLPE/PVC/DSTA/PVC - 3x240mm2 chôn trực tiếp trong đất | 3x240-35kV-TT | m | 0 | 19.437 | 0 | 128114.4167 | 0 | 0 |  |  | 0 | 0 | 0
4 | CN35 loại cáp 35kV/Cu/XLPE/PVC/DSTA/PVC - 3x70mm2 đi trong ống BV | 3x70-35kV-TO | m | 0 | 10.688 | 0 | 87163.7067 | 0 | 0 |  |  | 0 | 0 | 0
4 | CN35 loại cáp 35kV/Cu/XLPE/PVC/DSTA/PVC - 3x70mm2 đi trong ống BV | 3x240-35kV-TO | m | 0 | 19.437 | 0 | 192242.8651 | 0 | 0 |  |  | 0 | 0 | 0
| Phụ kiện | [7 empty] | 1
4 | Hộp nối cáp ngầm hạ thế cáp 50mm2 | HN-0,6kV-50mm2 | Bộ | 0 | 1 | 0 | 992028.1858 | 0 | 0 |  |  | 0 | 0 | 0
4 | Hộp nối cáp ngầm hạ thế cáp 240mm2 | HN-0,6kV-240mm2 | Bộ | 0 | 1 | 0 | 1313702.2502 | 0 | 0 |  |  | 0 | 0 | 0
5 | Hộp nối cáp ngầm 22kV 3 pha cáp 50mm2 | HN-22kV-3x50mm2 | Bộ | 4 | 2 | 8 | 2132667.2327 | 8530668.9307 | 1 |  |  | 66152 | 4715644.5 | 0
5 | Hộp nối cáp ngầm 22kV 3 pha cáp 240mm2 | HN-22kV-3x240mm2 | Bộ | 0 | 2 | 0 | 2868908.1 | 0 | 0 |  |  | 0 | 0 | 0
5 | Hộp nối cáp ngầm 35kV 3 pha cáp 70mm2 | HN-35kV-3x70mm2 | Bộ | 0 | 2 | 0 | 2563660.1772 | 0 | 0 |  |  | 0 | 0 | 0
5 | Hộp nối cáp ngầm 35kV 3 pha cáp 240mm2 | HN-35kV-3x240mm2 | Bộ | 0 | 3 | 0 | 3436804.6858 | 0 | 0 |  |  | 0 | 0 | 0
5 | Đầu cáp hạ thế cho cáp 50mm2 | ĐC-0,6kV-50mm2 | Bộ | 0 | 0.5 | 0 | 1777029.6635 | 0 | 0 |  |  | 0 | 0 | 0
5 | Đầu cáp hạ thế cho cáp 50mm2 | ĐC-0,6kV-240mm2 | Bộ | 0 | 1 | 0 | 2343162.9567 | 0 | 0 |  |  | 0 | 0 | 0
6 | Đầu cáp 3 pha 22kV cho cáp 3x50mm2 | ĐC-22kV-3x50mm2 | Bộ | 2 | 1 | 2 | 1046991.9212 | 2093983.8423 | 1 |  |  | 13650 | 1159121.25 | 0
6 | Đầu cáp 3 pha 22kV cho cáp 3x240mm2 | ĐC-22kV-3x240mm2 | Bộ | 0 | 2 | 0 | 1423775.5175 | 0 | 0 |  |  | 0 | 0 | 0
6 | Đầu cáp 3 pha 35kV cho cáp 3x50mm2 | ĐC-35kV-3x70mm2 | Bộ | 0 | 1 | 0 | 1361363.2454 | 0 | 0 |  |  | 0 | 0 | 0
6 | Đầu cáp 3 pha 35kV cho cáp 3x240mm2 | ĐC-35kV-3x240mm2 | Bộ | 0 | 2 | 0 | 1849697.9568 | 0 | 0 |  |  | 0 | 0 | 0
6 | Ống nhựa xoắn HDPE | F50 | m | 0 | 0.5 | 0 | 60259.4011 | 0 | 0 |  |  | 0 | 0 | 0
7 | Ống nhựa xoắn HDPE | F100 | m | 1020 | 1 | 1020 | 91669.0149 | 93502395.1592 | 1 |  |  | 276450.6 | 51963206.4 | 0
7 | Ống nhựa xoắn HDPE | F150 | m | 0 | 1.5 | 0 | 123806.6556 | 0 | 0 |  |  | 0 | 0 | 0
III | Phần thí nghiệm, hiệu chỉnh | [6 empty] | 4440360.7018 | 1
7 | Thí nghiệm cáp lực, điện áp <=1000v, cáp 1 ruột | TN-CL-1000V | sợi | 0 |  |  | 78156.1776 | 0 | 0 |  | 0 | 0 | 0 | 0
8 | Thí nghiệm cáp lực, điện áp 1- 35kv, cáp 1 ruột | TN-CL-35KV | sợi | 5 |  |  | 888072.1404 | 4440360.7018 | 1 |  | 0 | 29715 | 2168565 | 497600
B | SUẤT CHI PHÍ VẬT TƯ-THIẾT BỊ | [6 empty] | 704575410 | 1
I | Phần cung cấp | [6 empty] | 704575410 | 1
| Cáp điện | [7 empty] | 1
8 | CNHT 0,6-1kV/Cu/XLPE/PVC/DSTA/PVC 50mm2 chôn trực tiếp trong đất | 50-0,6kV-TT | m | 0 | 0.765 | 0 | 464730 | 0 | 0 |  | 0
8 | CNHT 0,6-1kV/Cu/XLPE/PVC/DSTA/PVC 240mm2 chôn trực tiếp trong đất | 240-0,6kV-TT | m | 0 | 2.79 | 0 | 2301213.6 | 0 | 0 |  | 0
8 | CNHT 0,6-1kV/Cu/XLPE/PVC/DSTA/PVC 50mm2 đi trong ống BV | 50-0,6kV-TO | m | 0 | 0.765 | 0 | 464730 | 0 | 0 |  | 0
8 | CNHT 0,6-1kV/Cu/XLPE/PVC/DSTA/PVC 240mm2 đi trong ống BV | 240-0,6kV-TO | m | 0 | 2.79 | 0 | 2301213.6 | 0 | 0 |  | 0
8 | CN22 loại cáp 24kV/Cu/XLPE/PVC/DSTA/PVC- 3x50mm2 chôn trực tiếp trong đất | 3x50-22kV-TT | m | 0 | 6.61 | 0 | 584031 | 0 | 0 |  | 0
8 | CN22 loại cáp 24kV/Cu/XLPE/PVC/DSTA/PVC- 3x240mm2 chôn trực tiếp trong đất | 3x240-22kV-TT | m | 0 | 16.818 | 0 | 2135857.5 | 0 | 0 |  | 0
9 | CN22 loại cáp 24kV/Cu/XLPE/PVC/DSTA/PVC- 3x50mm2 đi trong ống BV | 3x50-22kV-TO | m | 1010 | 6.61 | 6676.1 | 584031 | 589871310 | 1 |  | 589871310
9 | CN22 loại cáp 24kV/Cu/XLPE/PVC/DSTA/PVC- 3x240mm2 đi trong ống BV | 3x240-22kV-TO | m | 0 | 16.818 | 0 | 2135857.5 | 0 | 0 |  | 0
9 | CN35 loại cáp 35kV/Cu/XLPE/PVC/DSTA/PVC - 3x70mm2 chôn trực tiếp trong đất | 3x70-35kV-TT | m | 0 | 10.688 | 0 | 947408.7 | 0 | 0 |  | 0
9 | CN35 loại cáp 35kV/Cu/XLPE/PVC/DSTA/PVC - 3x240mm2 chôn trực tiếp trong đất | 3x240-35kV-TT | m | 0 | 19.437 | 0 | 2352495.6 | 0 | 0 |  | 0
9 | CN35 loại cáp 35kV/Cu/XLPE/PVC/DSTA/PVC - 3x70mm2 đi trong ống BV | 3x70-35kV-TO | m | 0 | 10.688 | 0 | 947408.7 | 0 | 0 |  | 0
9 | CN35 loại cáp 35kV/Cu/XLPE/PVC/DSTA/PVC - 3x70mm2 đi trong ống BV | 3x240-35kV-TO | m | 0 | 19.437 | 0 | 2352495.6 | 0 | 0 |  | 0
| Phụ kiện | [7 empty] | 1
9 | Hộp nối cáp ngầm hạ thế cáp 50mm2 | HN-0,6kV-50mm2 | Bộ | 0 | 1 | 0 | 2320500 | 0 | 0 |  | 0
9 | Hộp nối cáp ngầm hạ thế cáp 240mm2 | HN-0,6kV-240mm2 | Bộ | 0 | 1 | 0 | 7841400 | 0 | 0 |  | 0
10 | Hộp nối cáp ngầm 22kV 3 pha cáp 50mm2 | HN-22kV-3x50mm2 | Bộ | 4 | 2 | 8 | 5965470 | 23861880 | 1 |  | 23861880
10 | Hộp nối cáp ngầm 22kV 3 pha cáp 240mm2 | HN-22kV-3x240mm2 | Bộ | 0 | 2 | 0 | 8268120 | 0 | 0 |  | 0
10 | Hộp nối cáp ngầm 35kV 3 pha cáp 70mm2 | HN-35kV-3x70mm2 | Bộ | 0 | 2 | 0 | 8460900 | 0 | 0 |  | 0
10 | Hộp nối cáp ngầm 35kV 3 pha cáp 240mm2 | HN-35kV-3x240mm2 | Bộ | 0 | 3 | 0 | 12637800 | 0 | 0 |  | 0
10 | Đầu cáp hạ thế cho cáp 50mm2 | ĐC-0,6kV-50mm2 | Bộ | 0 | 0.5 | 0 | 1312500 | 0 | 0 |  | 0
10 | Đầu cáp hạ thế cho cáp 50mm2 | ĐC-0,6kV-240mm2 | Bộ | 0 | 1 | 0 | 1669500 | 0 | 0 |  | 0
11 | Đầu cáp 3 pha 22kV cho cáp 3x50mm2 | ĐC-22kV-3x50mm2 | Bộ | 2 | 1 | 2 | 3652110 | 7304220 | 1 |  | 7304220
11 | Đầu cáp 3 pha 22kV cho cáp 3x240mm2 | ĐC-22kV-3x240mm2 | Bộ | 0 | 2 | 0 | 5826450 | 0 | 0 |  | 0
11 | Đầu cáp 3 pha 35kV cho cáp 3x50mm2 | ĐC-35kV-3x70mm2 | Bộ | 0 | 1 | 0 | 6232800 | 0 | 0 |  | 0
11 | Đầu cáp 3 pha 35kV cho cáp 3x240mm2 | ĐC-35kV-3x240mm2 | Bộ | 0 | 2 | 0 | 7604100 | 0 | 0 |  | 0
11 | Ống nhựa xoắn HDPE | F50 | m | 0 | 0.5 | 0 | 30765 | 0 | 0 |  | 0
12 | Ống nhựa xoắn HDPE | F100 | m | 1020 | 1 | 1020 | 81900 | 83538000 | 1 |  | 83538000
12 | Ống nhựa xoắn HDPE | F150 | m | 0 | 1.5 | 0 | 127470 | 0 | 0 |  | 0
II | Phần vận chuyển đường dài vật liệu | [6 empty] | 0 | 0
12 | Vận chuyển đường dài phụ kiện vật liệu điện các loại | VCDDPK | tấn | 0 |  |  | 552345.1855 | 0 | 0 |  | 0
12 | Vận chuyển đường dài dây dẫn | VCDDDD | tấn | 0 |  |  | 585496.6855 | 0 | 0 |  | 0
[9 empty] | 1 |  | 704575410 | 246763044.9563 | 259939181.7158 | 62242603.6355
|  |  | KL | 10.02
10.04
FALSE

## CT16
SUẤT VỐN ĐẦU TƯ CHI PHÍ XÂY DỰNG VÀ VẬT TƯ-THIẾT BỊ | [8 empty] | Mã KL | C022.240.1.O.B | 34 | 1000
DỰ ÁN LƯỚI ĐIỆN PHÂN PHỐI CẤP ĐIỆN ÁP ĐẾN 35KV
Hạng mục: CN22 - 3x240mm2, 1 mạch, 100% hào cáp trên hè gạch block, ống HDPE F150
KHU VỰC THÀNH PHỐ, THỊ XÃ, THỊ TRẤN | [10 empty] | VL-NC-MTC
STT | Tên vật liệu thiết bị | Mã hiệu | Đơn vị | Khối lượng | Trọng lượng đơn vị (kg) | Trọng lượng tổng (kg) | Đơn giá trước thuế | Thành tiền |  |  | VLC | VLP | NC | MTC
A | SUẤT CHI PHÍ XÂY DỰNG | [6 empty] | 665471183.5724 | 1
I | Phần xây dựng kết cấu hào cáp bao gồm hoàn trả | [6 empty] | 369167610.234 | 1
0 | Cáp ngầm hạ thế 1 mạch chôn trực tiếp | CNHT-1M-TT | m | 0 |  |  | 175861.4727 | 0 | 0 |  | 0 | 0 | 0 | 0
0 | Cáp ngầm hạ thế 2 mạch chôn trực tiếp | CNHT-2M-TT | m | 0 |  |  | 258514.4642 | 0 | 0 |  | 0 | 0 | 0 | 0
0 | Cáp ngầm hạ thế 4 mạch chôn trực tiếp | CNHT-4M-TT | m | 0 |  |  | 325714.3405 | 0 | 0 |  | 0 | 0 | 0 | 0
0 | Cáp ngầm hạ thế 1 mạch đi trong ống | CNHT-1M-TO | m | 0 |  |  | 188380.7897 | 0 | 0 |  | 0 | 0 | 0 | 0
0 | Cáp ngầm hạ thế 2 mạch đi trong ống | CNHT-2M-TO | m | 0 |  |  | 270681.7008 | 0 | 0 |  | 0 | 0 | 0 | 0
0 | Cáp ngầm hạ thế 4 mạch đi trong ống | CNHT-4M-TO | m | 0 |  |  | 329986.5478 | 0 | 0 |  | 0 | 0 | 0 | 0
0 | Cáp ngầm trung thế 22kV 1 mạch chôn trực tiếp | CN22-1M-TT | m | 0 |  |  | 211104.6553 | 0 | 0 |  | 0 | 0 | 0 | 0
0 | Cáp ngầm trung thế 22kV 2 mạch chôn trực tiếp | CN22-2M-TT | m | 0 |  |  | 376226.4599 | 0 | 0 |  | 0 | 0 | 0 | 0
0 | Cáp ngầm trung thế 22kV 4 mạch chôn trực tiếp | CN22-4M-TT | m | 0 |  |  | 756076.9625 | 0 | 0 |  | 0 | 0 | 0 | 0
1 | Cáp ngầm trung thế 22kV 1 mạch đi trong ống | CN22-1M-TO | m | 1000 |  |  | 221229.9324 | 221229932.3699 | 1 |  | 0 | 97187901.3636 | 63286551.27 | 28572180.8517
1 | Cáp ngầm trung thế 22kV 2 mạch đi trong ống | CN22-2M-TO | m | 0 |  |  | 387777.5558 | 0 | 0 |  | 0 | 0 | 0 | 0
1 | Cáp ngầm trung thế 22kV 4 mạch đi trong ống | CN22-4M-TO | m | 0 |  |  | 769236.9162 | 0 | 0 |  | 0 | 0 | 0 | 0
1 | Cáp ngầm trung thế 35kV 1 mạch chôn trực tiếp | CN35-1M-TT | m | 0 |  |  | 211104.6553 | 0 | 0 |  | 0 | 0 | 0 | 0
1 | Cáp ngầm trung thế 35kV 2 mạch chôn trực tiếp | CN35-2M-TT | m | 0 |  |  | 376226.4599 | 0 | 0 |  | 0 | 0 | 0 | 0
1 | Cáp ngầm trung thế 35kV 1 mạch đi trong ống | CN35-1M-TO | m | 0 |  |  | 221229.9324 | 0 | 0 |  | 0 | 0 | 0 | 0
1 | Cáp ngầm trung thế 35kV 2 mạch đi trong ống | CN35-2M-TO | m | 0 |  |  | 387777.5558 | 0 | 0 |  | 0 | 0 | 0 | 0
1 | Cáp ngầm hỗn hợp 1 mạch trung thế 22kV, 1 mạch hạ thế đi trong ống | HH1M22-1MHT-TO | m | 0 |  |  | 372239.3095 | 0 | 0 |  | 0 | 0 | 0 | 0
1 | Cáp ngầm hỗn hợp 1 mạch trung thế 22kV, 2 mạch hạ thế đi trong ống | HH1M22-2MHT-TO | m | 0 |  |  | 712143.0702 | 0 | 0 |  | 0 | 0 | 0 | 0
1 | Cáp ngầm hỗn hợp 1 mạch trung thế 22kV, 3 mạch hạ thế đi trong ống | HH1M22-3MHT-TO | m | 0 |  |  | 706376.2708 | 0 | 0 |  | 0 | 0 | 0 | 0
1 | Cáp ngầm hỗn hợp 1 mạch trung thế 22kV, 4 mạch hạ thế đi trong ống | HH1M22-4MHT-TO | m | 0 |  |  | 700609.4714 | 0 | 0 |  | 0 | 0 | 0 | 0
1 | Cáp ngầm hỗn hợp 2 mạch trung thế 22kV, 1 mạch hạ thế đi trong ống | HH2M22-1MHT-TO | m | 0 |  |  | 736114.9647 | 0 | 0 |  | 0 | 0 | 0 | 0
1 | Cáp ngầm hỗn hợp 2 mạch trung thế 22kV, 2 mạch hạ thế đi trong ống | HH2M22-2MHT-TO | m | 0 |  |  | 729904.5654 | 0 | 0 |  | 0 | 0 | 0 | 0
1 | Cáp ngầm hỗn hợp 2 mạch trung thế 22kV, 3 mạch hạ thế đi trong ống | HH2M22-3MHT-TO | m | 0 |  |  | 724137.766 | 0 | 0 |  | 0 | 0 | 0 | 0
1 | Cáp ngầm hỗn hợp 2 mạch trung thế 22kV, 4 mạch hạ thế đi trong ống | HH2M22-4MHT-TO | m | 0 |  |  | 749440.4603 | 0 | 0 |  | 0 | 0 | 0 | 0
1 | Cáp ngầm hỗn hợp 3 mạch trung thế 22kV, 1 mạch hạ thế đi trong ống | HH3M22-1MHT-TO | m | 0 |  |  | 788311.7141 | 0 | 0 |  | 0 | 0 | 0 | 0
1 | Cáp ngầm hỗn hợp 3 mạch trung thế 22kV, 2 mạch hạ thế đi trong ống | HH3M22-2MHT-TO | m | 0 |  |  | 844144.1385 | 0 | 0 |  | 0 | 0 | 0 | 0
1 | Cáp ngầm hỗn hợp 3 mạch trung thế 22kV, 3 mạch hạ thế đi trong ống | HH3M22-3MHT-TO | m | 0 |  |  | 955931.3262 | 0 | 0 |  | 0 | 0 | 0 | 0
1 | Cáp ngầm hỗn hợp 3 mạch trung thế 22kV, 4 mạch hạ thế đi trong ống | HH3M22-4MHT-TO | m | 0 |  |  | 950164.5269 | 0 | 0 |  | 0 | 0 | 0 | 0
2 | Phần trăm Hào cáp đi trên hè gạch Block | BLOCK- | % | 1 |  |  | 147937677.8641 | 147937677.8641 | 1 |  | 0 | 67568786.25 | 51108217.125 | 7739524.7424
2 | Phần trăm Hào cáp đi dưới đường bê tông Asphalt | ASP- | % | 0 |  |  | 1109082091.5037 | 0 | 0 |  | 0 | 0 | 0 | 0
II | Phần lắp đặt | [6 empty] | 296303573.3384 | 1
| Cáp điện | [7 empty] | 1
2 | CNHT 0,6-1kV/Cu/XLPE/PVC/DSTA/PVC 50mm2 chôn trực tiếp trong đất | 50-0,6kV-TT | m | 0 | 0.765 | 0 | 9960.5241 | 0 | 0 |  |  | 0 | 0 | 0
2 | CNHT 0,6-1kV/Cu/XLPE/PVC/DSTA/PVC 240mm2 chôn trực tiếp trong đất | 240-0,6kV-TT | m | 0 | 2.79 | 0 | 15331.5704 | 0 | 0 |  |  | 0 | 0 | 0
2 | CNHT 0,6-1kV/Cu/XLPE/PVC/DSTA/PVC 50mm2 đi trong ống BV | 50-0,6kV-TO | m | 0 | 0.765 | 0 | 16150.3321 | 0 | 0 |  |  | 0 | 0 | 0
2 | CNHT 0,6-1kV/Cu/XLPE/PVC/DSTA/PVC 240mm2 đi trong ống BV | 240-0,6kV-TO | m | 0 | 2.79 | 0 | 23016.412 | 0 | 0 |  |  | 0 | 0 | 0
2 | CN22 loại cáp 24kV/Cu/XLPE/PVC/DSTA/PVC- 3x50mm2 chôn trực tiếp trong đất | 3x50-22kV-TT | m | 0 | 6.61 | 0 | 32155.5587 | 0 | 0 |  |  | 0 | 0 | 0
2 | CN22 loại cáp 24kV/Cu/XLPE/PVC/DSTA/PVC- 3x240mm2 chôn trực tiếp trong đất | 3x240-22kV-TT | m | 0 | 16.818 | 0 | 96164.9966 | 0 | 0 |  |  | 0 | 0 | 0
2 | CN22 loại cáp 24kV/Cu/XLPE/PVC/DSTA/PVC- 3x50mm2 đi trong ống BV | 3x50-22kV-TO | m | 0 | 6.61 | 0 | 50602.4272 | 0 | 0 |  |  | 0 | 0 | 0
3 | CN22 loại cáp 24kV/Cu/XLPE/PVC/DSTA/PVC- 3x240mm2 đi trong ống BV | 3x240-22kV-TO | m | 1000 | 16.818 | 16818 | 155697.6012 | 155697601.1675 | 1 |  |  | 344248.6702 | 86599185.75 | 0
3 | CN35 loại cáp 35kV/Cu/XLPE/PVC/DSTA/PVC - 3x70mm2 chôn trực tiếp trong đất | 3x70-35kV-TT | m | 0 | 10.688 | 0 | 66059.0008 | 0 | 0 |  |  | 0 | 0 | 0
3 | CN35 loại cáp 35kV/Cu/XLPE/PVC/DSTA/PVC - 3x240mm2 chôn trực tiếp trong đất | 3x240-35kV-TT | m | 0 | 19.437 | 0 | 128114.4167 | 0 | 0 |  |  | 0 | 0 | 0
3 | CN35 loại cáp 35kV/Cu/XLPE/PVC/DSTA/PVC - 3x70mm2 đi trong ống BV | 3x70-35kV-TO | m | 0 | 10.688 | 0 | 87163.7067 | 0 | 0 |  |  | 0 | 0 | 0
3 | CN35 loại cáp 35kV/Cu/XLPE/PVC/DSTA/PVC - 3x70mm2 đi trong ống BV | 3x240-35kV-TO | m | 0 | 19.437 | 0 | 192242.8651 | 0 | 0 |  |  | 0 | 0 | 0
| Phụ kiện | [7 empty] | 1
3 | Hộp nối cáp ngầm hạ thế cáp 50mm2 | HN-0,6kV-50mm2 | Bộ | 0 | 1 | 0 | 992028.1858 | 0 | 0 |  |  | 0 | 0 | 0
3 | Hộp nối cáp ngầm hạ thế cáp 240mm2 | HN-0,6kV-240mm2 | Bộ | 0 | 1 | 0 | 1313702.2502 | 0 | 0 |  |  | 0 | 0 | 0
3 | Hộp nối cáp ngầm 22kV 3 pha cáp 50mm2 | HN-22kV-3x50mm2 | Bộ | 0 | 2 | 0 | 2132667.2327 | 0 | 0 |  |  | 0 | 0 | 0
4 | Hộp nối cáp ngầm 22kV 3 pha cáp 240mm2 | HN-22kV-3x240mm2 | Bộ | 4 | 2 | 8 | 2868908.1 | 11475632.4001 | 1 |  |  | 88200 | 6344068.5 | 0
4 | Hộp nối cáp ngầm 35kV 3 pha cáp 70mm2 | HN-35kV-3x70mm2 | Bộ | 0 | 2 | 0 | 2563660.1772 | 0 | 0 |  |  | 0 | 0 | 0
4 | Hộp nối cáp ngầm 35kV 3 pha cáp 240mm2 | HN-35kV-3x240mm2 | Bộ | 0 | 3 | 0 | 3436804.6858 | 0 | 0 |  |  | 0 | 0 | 0
4 | Đầu cáp hạ thế cho cáp 50mm2 | ĐC-0,6kV-50mm2 | Bộ | 0 | 0.5 | 0 | 1777029.6635 | 0 | 0 |  |  | 0 | 0 | 0
4 | Đầu cáp hạ thế cho cáp 50mm2 | ĐC-0,6kV-240mm2 | Bộ | 0 | 1 | 0 | 2343162.9567 | 0 | 0 |  |  | 0 | 0 | 0
4 | Đầu cáp 3 pha 22kV cho cáp 3x50mm2 | ĐC-22kV-3x50mm2 | Bộ | 0 | 1 | 0 | 1046991.9212 | 0 | 0 |  |  | 0 | 0 | 0
5 | Đầu cáp 3 pha 22kV cho cáp 3x240mm2 | ĐC-22kV-3x240mm2 | Bộ | 2 | 2 | 4 | 1423775.5175 | 2847551.0351 | 1 |  |  | 16486 | 1577535.75 | 0
5 | Đầu cáp 3 pha 35kV cho cáp 3x50mm2 | ĐC-35kV-3x70mm2 | Bộ | 0 | 1 | 0 | 1361363.2454 | 0 | 0 |  |  | 0 | 0 | 0
5 | Đầu cáp 3 pha 35kV cho cáp 3x240mm2 | ĐC-35kV-3x240mm2 | Bộ | 0 | 2 | 0 | 1849697.9568 | 0 | 0 |  |  | 0 | 0 | 0
5 | Ống nhựa xoắn HDPE | F50 | m | 0 | 0.5 | 0 | 60259.4011 | 0 | 0 |  |  | 0 | 0 | 0
5 | Ống nhựa xoắn HDPE | F100 | m | 0 | 1 | 0 | 91669.0149 | 0 | 0 |  |  | 0 | 0 | 0
6 | Ống nhựa xoắn HDPE | F150 | m | 1020 | 1.5 | 1530 | 123806.6556 | 126282788.7357 | 1 |  |  | 414670.8 | 70155212.4 | 0
III | Phần thí nghiệm, hiệu chỉnh | [6 empty] | 4440360.7018 | 1
6 | Thí nghiệm cáp lực, điện áp <=1000v, cáp 1 ruột | TN-CL-1000V | sợi | 0 |  |  | 78156.1776 | 0 | 0 |  | 0 | 0 | 0 | 0
7 | Thí nghiệm cáp lực, điện áp 1- 35kv, cáp 1 ruột | TN-CL-35KV | sợi | 5 |  |  | 888072.1404 | 4440360.7018 | 1 |  | 0 | 29715 | 2168565 | 497600
B | SUẤT CHI PHÍ VẬT TƯ-THIẾT BỊ | [6 empty] | 2331960855 | 1
I | Phần cung cấp | [6 empty] | 2331960855 | 1
| Cáp điện | [7 empty] | 1
7 | CNHT 0,6-1kV/Cu/XLPE/PVC/DSTA/PVC 50mm2 chôn trực tiếp trong đất | 50-0,6kV-TT | m | 0 | 0.765 | 0 | 464730 | 0 | 0 |  | 0
7 | CNHT 0,6-1kV/Cu/XLPE/PVC/DSTA/PVC 240mm2 chôn trực tiếp trong đất | 240-0,6kV-TT | m | 0 | 2.79 | 0 | 2301213.6 | 0 | 0 |  | 0
7 | CNHT 0,6-1kV/Cu/XLPE/PVC/DSTA/PVC 50mm2 đi trong ống BV | 50-0,6kV-TO | m | 0 | 0.765 | 0 | 464730 | 0 | 0 |  | 0
7 | CNHT 0,6-1kV/Cu/XLPE/PVC/DSTA/PVC 240mm2 đi trong ống BV | 240-0,6kV-TO | m | 0 | 2.79 | 0 | 2301213.6 | 0 | 0 |  | 0
7 | CN22 loại cáp 24kV/Cu/XLPE/PVC/DSTA/PVC- 3x50mm2 chôn trực tiếp trong đất | 3x50-22kV-TT | m | 0 | 6.61 | 0 | 584031 | 0 | 0 |  | 0
7 | CN22 loại cáp 24kV/Cu/XLPE/PVC/DSTA/PVC- 3x240mm2 chôn trực tiếp trong đất | 3x240-22kV-TT | m | 0 | 16.818 | 0 | 2135857.5 | 0 | 0 |  | 0
7 | CN22 loại cáp 24kV/Cu/XLPE/PVC/DSTA/PVC- 3x50mm2 đi trong ống BV | 3x50-22kV-TO | m | 0 | 6.61 | 0 | 584031 | 0 | 0 |  | 0
8 | CN22 loại cáp 24kV/Cu/XLPE/PVC/DSTA/PVC- 3x240mm2 đi trong ống BV | 3x240-22kV-TO | m | 1010 | 16.818 | 16986.18 | 2135857.5 | 2157216075 | 1 |  | 2157216075
8 | CN35 loại cáp 35kV/Cu/XLPE/PVC/DSTA/PVC - 3x70mm2 chôn trực tiếp trong đất | 3x70-35kV-TT | m | 0 | 10.688 | 0 | 947408.7 | 0 | 0 |  | 0
8 | CN35 loại cáp 35kV/Cu/XLPE/PVC/DSTA/PVC - 3x240mm2 chôn trực tiếp trong đất | 3x240-35kV-TT | m | 0 | 19.437 | 0 | 2352495.6 | 0 | 0 |  | 0
8 | CN35 loại cáp 35kV/Cu/XLPE/PVC/DSTA/PVC - 3x70mm2 đi trong ống BV | 3x70-35kV-TO | m | 0 | 10.688 | 0 | 947408.7 | 0 | 0 |  | 0
8 | CN35 loại cáp 35kV/Cu/XLPE/PVC/DSTA/PVC - 3x70mm2 đi trong ống BV | 3x240-35kV-TO | m | 0 | 19.437 | 0 | 2352495.6 | 0 | 0 |  | 0
| Phụ kiện | [7 empty] | 1
8 | Hộp nối cáp ngầm hạ thế cáp 50mm2 | HN-0,6kV-50mm2 | Bộ | 0 | 1 | 0 | 2320500 | 0 | 0 |  | 0
8 | Hộp nối cáp ngầm hạ thế cáp 240mm2 | HN-0,6kV-240mm2 | Bộ | 0 | 1 | 0 | 7841400 | 0 | 0 |  | 0
8 | Hộp nối cáp ngầm 22kV 3 pha cáp 50mm2 | HN-22kV-3x50mm2 | Bộ | 0 | 2 | 0 | 5965470 | 0 | 0 |  | 0
9 | Hộp nối cáp ngầm 22kV 3 pha cáp 240mm2 | HN-22kV-3x240mm2 | Bộ | 4 | 2 | 8 | 8268120 | 33072480 | 1 |  | 33072480
9 | Hộp nối cáp ngầm 35kV 3 pha cáp 70mm2 | HN-35kV-3x70mm2 | Bộ | 0 | 2 | 0 | 8460900 | 0 | 0 |  | 0
9 | Hộp nối cáp ngầm 35kV 3 pha cáp 240mm2 | HN-35kV-3x240mm2 | Bộ | 0 | 3 | 0 | 12637800 | 0 | 0 |  | 0
9 | Đầu cáp hạ thế cho cáp 50mm2 | ĐC-0,6kV-50mm2 | Bộ | 0 | 0.5 | 0 | 1312500 | 0 | 0 |  | 0
9 | Đầu cáp hạ thế cho cáp 50mm2 | ĐC-0,6kV-240mm2 | Bộ | 0 | 1 | 0 | 1669500 | 0 | 0 |  | 0
9 | Đầu cáp 3 pha 22kV cho cáp 3x50mm2 | ĐC-22kV-3x50mm2 | Bộ | 0 | 1 | 0 | 3652110 | 0 | 0 |  | 0
10 | Đầu cáp 3 pha 22kV cho cáp 3x240mm2 | ĐC-22kV-3x240mm2 | Bộ | 2 | 2 | 4 | 5826450 | 11652900 | 1 |  | 11652900
10 | Đầu cáp 3 pha 35kV cho cáp 3x50mm2 | ĐC-35kV-3x70mm2 | Bộ | 0 | 1 | 0 | 6232800 | 0 | 0 |  | 0
10 | Đầu cáp 3 pha 35kV cho cáp 3x240mm2 | ĐC-35kV-3x240mm2 | Bộ | 0 | 2 | 0 | 7604100 | 0 | 0 |  | 0
10 | Ống nhựa xoắn HDPE | F50 | m | 0 | 0.5 | 0 | 30765 | 0 | 0 |  | 0
10 | Ống nhựa xoắn HDPE | F100 | m | 0 | 1 | 0 | 81900 | 0 | 0 |  | 0
11 | Ống nhựa xoắn HDPE | F150 | m | 1020 | 1.5 | 1530 | 127470 | 130019400 | 1 |  | 130019400
II | Phần vận chuyển đường dài vật liệu | [6 empty] | 0 | 0
11 | Vận chuyển đường dài phụ kiện vật liệu điện các loại | VCDDPK | tấn | 0 |  |  | 552345.1855 | 0 | 0 |  | 0
11 | Vận chuyển đường dài dây dẫn | VCDDDD | tấn | 0 |  |  | 585496.6855 | 0 | 0 |  | 0
[9 empty] | 1 |  | 2331960855 | 165650008.0838 | 281239335.795 | 36809305.5941
|  |  | KL | 10.02
10.04
FALSE

## CT17
SUẤT VỐN ĐẦU TƯ CHI PHÍ XÂY DỰNG VÀ VẬT TƯ-THIẾT BỊ | [8 empty] | Mã KL | C022.240.1.O.A | 35 | 1000
DỰ ÁN LƯỚI ĐIỆN PHÂN PHỐI CẤP ĐIỆN ÁP ĐẾN 35KV
Hạng mục: CN22 - 3x240mm2, 1 mạch, 100% hào cáp dưới đường Asphalt, ống HDPE F150
KHU VỰC THÀNH PHỐ, THỊ XÃ, THỊ TRẤN | [10 empty] | VL-NC-MTC
STT | Tên vật liệu thiết bị | Mã hiệu | Đơn vị | Khối lượng | Trọng lượng đơn vị (kg) | Trọng lượng tổng (kg) | Đơn giá trước thuế | Thành tiền |  |  | VLC | VLP | NC | MTC
A | SUẤT CHI PHÍ XÂY DỰNG | [6 empty] | 1626615597.2119 | 1
I | Phần xây dựng kết cấu hào cáp bao gồm hoàn trả | [6 empty] | 1330312023.8735 | 1
0 | Cáp ngầm hạ thế 1 mạch chôn trực tiếp | CNHT-1M-TT | m | 0 |  |  | 175861.4727 | 0 | 0 |  | 0 | 0 | 0 | 0
0 | Cáp ngầm hạ thế 2 mạch chôn trực tiếp | CNHT-2M-TT | m | 0 |  |  | 258514.4642 | 0 | 0 |  | 0 | 0 | 0 | 0
0 | Cáp ngầm hạ thế 4 mạch chôn trực tiếp | CNHT-4M-TT | m | 0 |  |  | 325714.3405 | 0 | 0 |  | 0 | 0 | 0 | 0
0 | Cáp ngầm hạ thế 1 mạch đi trong ống | CNHT-1M-TO | m | 0 |  |  | 188380.7897 | 0 | 0 |  | 0 | 0 | 0 | 0
0 | Cáp ngầm hạ thế 2 mạch đi trong ống | CNHT-2M-TO | m | 0 |  |  | 270681.7008 | 0 | 0 |  | 0 | 0 | 0 | 0
0 | Cáp ngầm hạ thế 4 mạch đi trong ống | CNHT-4M-TO | m | 0 |  |  | 329986.5478 | 0 | 0 |  | 0 | 0 | 0 | 0
0 | Cáp ngầm trung thế 22kV 1 mạch chôn trực tiếp | CN22-1M-TT | m | 0 |  |  | 211104.6553 | 0 | 0 |  | 0 | 0 | 0 | 0
0 | Cáp ngầm trung thế 22kV 2 mạch chôn trực tiếp | CN22-2M-TT | m | 0 |  |  | 376226.4599 | 0 | 0 |  | 0 | 0 | 0 | 0
0 | Cáp ngầm trung thế 22kV 4 mạch chôn trực tiếp | CN22-4M-TT | m | 0 |  |  | 756076.9625 | 0 | 0 |  | 0 | 0 | 0 | 0
1 | Cáp ngầm trung thế 22kV 1 mạch đi trong ống | CN22-1M-TO | m | 1000 |  |  | 221229.9324 | 221229932.3699 | 1 |  | 0 | 97187901.3636 | 63286551.27 | 28572180.8517
1 | Cáp ngầm trung thế 22kV 2 mạch đi trong ống | CN22-2M-TO | m | 0 |  |  | 387777.5558 | 0 | 0 |  | 0 | 0 | 0 | 0
1 | Cáp ngầm trung thế 22kV 4 mạch đi trong ống | CN22-4M-TO | m | 0 |  |  | 769236.9162 | 0 | 0 |  | 0 | 0 | 0 | 0
1 | Cáp ngầm trung thế 35kV 1 mạch chôn trực tiếp | CN35-1M-TT | m | 0 |  |  | 211104.6553 | 0 | 0 |  | 0 | 0 | 0 | 0
1 | Cáp ngầm trung thế 35kV 2 mạch chôn trực tiếp | CN35-2M-TT | m | 0 |  |  | 376226.4599 | 0 | 0 |  | 0 | 0 | 0 | 0
1 | Cáp ngầm trung thế 35kV 1 mạch đi trong ống | CN35-1M-TO | m | 0 |  |  | 221229.9324 | 0 | 0 |  | 0 | 0 | 0 | 0
1 | Cáp ngầm trung thế 35kV 2 mạch đi trong ống | CN35-2M-TO | m | 0 |  |  | 387777.5558 | 0 | 0 |  | 0 | 0 | 0 | 0
1 | Cáp ngầm hỗn hợp 1 mạch trung thế 22kV, 1 mạch hạ thế đi trong ống | HH1M22-1MHT-TO | m | 0 |  |  | 372239.3095 | 0 | 0 |  | 0 | 0 | 0 | 0
1 | Cáp ngầm hỗn hợp 1 mạch trung thế 22kV, 2 mạch hạ thế đi trong ống | HH1M22-2MHT-TO | m | 0 |  |  | 712143.0702 | 0 | 0 |  | 0 | 0 | 0 | 0
1 | Cáp ngầm hỗn hợp 1 mạch trung thế 22kV, 3 mạch hạ thế đi trong ống | HH1M22-3MHT-TO | m | 0 |  |  | 706376.2708 | 0 | 0 |  | 0 | 0 | 0 | 0
1 | Cáp ngầm hỗn hợp 1 mạch trung thế 22kV, 4 mạch hạ thế đi trong ống | HH1M22-4MHT-TO | m | 0 |  |  | 700609.4714 | 0 | 0 |  | 0 | 0 | 0 | 0
1 | Cáp ngầm hỗn hợp 2 mạch trung thế 22kV, 1 mạch hạ thế đi trong ống | HH2M22-1MHT-TO | m | 0 |  |  | 736114.9647 | 0 | 0 |  | 0 | 0 | 0 | 0
1 | Cáp ngầm hỗn hợp 2 mạch trung thế 22kV, 2 mạch hạ thế đi trong ống | HH2M22-2MHT-TO | m | 0 |  |  | 729904.5654 | 0 | 0 |  | 0 | 0 | 0 | 0
1 | Cáp ngầm hỗn hợp 2 mạch trung thế 22kV, 3 mạch hạ thế đi trong ống | HH2M22-3MHT-TO | m | 0 |  |  | 724137.766 | 0 | 0 |  | 0 | 0 | 0 | 0
1 | Cáp ngầm hỗn hợp 2 mạch trung thế 22kV, 4 mạch hạ thế đi trong ống | HH2M22-4MHT-TO | m | 0 |  |  | 749440.4603 | 0 | 0 |  | 0 | 0 | 0 | 0
1 | Cáp ngầm hỗn hợp 3 mạch trung thế 22kV, 1 mạch hạ thế đi trong ống | HH3M22-1MHT-TO | m | 0 |  |  | 788311.7141 | 0 | 0 |  | 0 | 0 | 0 | 0
1 | Cáp ngầm hỗn hợp 3 mạch trung thế 22kV, 2 mạch hạ thế đi trong ống | HH3M22-2MHT-TO | m | 0 |  |  | 844144.1385 | 0 | 0 |  | 0 | 0 | 0 | 0
1 | Cáp ngầm hỗn hợp 3 mạch trung thế 22kV, 3 mạch hạ thế đi trong ống | HH3M22-3MHT-TO | m | 0 |  |  | 955931.3262 | 0 | 0 |  | 0 | 0 | 0 | 0
1 | Cáp ngầm hỗn hợp 3 mạch trung thế 22kV, 4 mạch hạ thế đi trong ống | HH3M22-4MHT-TO | m | 0 |  |  | 950164.5269 | 0 | 0 |  | 0 | 0 | 0 | 0
1 | Phần trăm Hào cáp đi trên hè gạch Block | BLOCK- | % | 0 |  |  | 147937677.8641 | 0 | 0 |  | 0 | 0 | 0 | 0
2 | Phần trăm Hào cáp đi dưới đường bê tông Asphalt | ASP- | % | 1 |  |  | 1109082091.5037 | 1109082091.5037 | 1 |  | 0 | 474199491.6123 | 338633496.9792 | 134906014.9494
II | Phần lắp đặt | [6 empty] | 296303573.3384 | 1
| Cáp điện | [7 empty] | 1
2 | CNHT 0,6-1kV/Cu/XLPE/PVC/DSTA/PVC 50mm2 chôn trực tiếp trong đất | 50-0,6kV-TT | m | 0 | 0.765 | 0 | 9960.5241 | 0 | 0 |  |  | 0 | 0 | 0
2 | CNHT 0,6-1kV/Cu/XLPE/PVC/DSTA/PVC 240mm2 chôn trực tiếp trong đất | 240-0,6kV-TT | m | 0 | 2.79 | 0 | 15331.5704 | 0 | 0 |  |  | 0 | 0 | 0
2 | CNHT 0,6-1kV/Cu/XLPE/PVC/DSTA/PVC 50mm2 đi trong ống BV | 50-0,6kV-TO | m | 0 | 0.765 | 0 | 16150.3321 | 0 | 0 |  |  | 0 | 0 | 0
2 | CNHT 0,6-1kV/Cu/XLPE/PVC/DSTA/PVC 240mm2 đi trong ống BV | 240-0,6kV-TO | m | 0 | 2.79 | 0 | 23016.412 | 0 | 0 |  |  | 0 | 0 | 0
2 | CN22 loại cáp 24kV/Cu/XLPE/PVC/DSTA/PVC- 3x50mm2 chôn trực tiếp trong đất | 3x50-22kV-TT | m | 0 | 6.61 | 0 | 32155.5587 | 0 | 0 |  |  | 0 | 0 | 0
2 | CN22 loại cáp 24kV/Cu/XLPE/PVC/DSTA/PVC- 3x240mm2 chôn trực tiếp trong đất | 3x240-22kV-TT | m | 0 | 16.818 | 0 | 96164.9966 | 0 | 0 |  |  | 0 | 0 | 0
2 | CN22 loại cáp 24kV/Cu/XLPE/PVC/DSTA/PVC- 3x50mm2 đi trong ống BV | 3x50-22kV-TO | m | 0 | 6.61 | 0 | 50602.4272 | 0 | 0 |  |  | 0 | 0 | 0
3 | CN22 loại cáp 24kV/Cu/XLPE/PVC/DSTA/PVC- 3x240mm2 đi trong ống BV | 3x240-22kV-TO | m | 1000 | 16.818 | 16818 | 155697.6012 | 155697601.1675 | 1 |  |  | 344248.6702 | 86599185.75 | 0
3 | CN35 loại cáp 35kV/Cu/XLPE/PVC/DSTA/PVC - 3x70mm2 chôn trực tiếp trong đất | 3x70-35kV-TT | m | 0 | 10.688 | 0 | 66059.0008 | 0 | 0 |  |  | 0 | 0 | 0
3 | CN35 loại cáp 35kV/Cu/XLPE/PVC/DSTA/PVC - 3x240mm2 chôn trực tiếp trong đất | 3x240-35kV-TT | m | 0 | 19.437 | 0 | 128114.4167 | 0 | 0 |  |  | 0 | 0 | 0
3 | CN35 loại cáp 35kV/Cu/XLPE/PVC/DSTA/PVC - 3x70mm2 đi trong ống BV | 3x70-35kV-TO | m | 0 | 10.688 | 0 | 87163.7067 | 0 | 0 |  |  | 0 | 0 | 0
3 | CN35 loại cáp 35kV/Cu/XLPE/PVC/DSTA/PVC - 3x70mm2 đi trong ống BV | 3x240-35kV-TO | m | 0 | 19.437 | 0 | 192242.8651 | 0 | 0 |  |  | 0 | 0 | 0
| Phụ kiện | [7 empty] | 1
3 | Hộp nối cáp ngầm hạ thế cáp 50mm2 | HN-0,6kV-50mm2 | Bộ | 0 | 1 | 0 | 992028.1858 | 0 | 0 |  |  | 0 | 0 | 0
3 | Hộp nối cáp ngầm hạ thế cáp 240mm2 | HN-0,6kV-240mm2 | Bộ | 0 | 1 | 0 | 1313702.2502 | 0 | 0 |  |  | 0 | 0 | 0
3 | Hộp nối cáp ngầm 22kV 3 pha cáp 50mm2 | HN-22kV-3x50mm2 | Bộ | 0 | 2 | 0 | 2132667.2327 | 0 | 0 |  |  | 0 | 0 | 0
4 | Hộp nối cáp ngầm 22kV 3 pha cáp 240mm2 | HN-22kV-3x240mm2 | Bộ | 4 | 2 | 8 | 2868908.1 | 11475632.4001 | 1 |  |  | 88200 | 6344068.5 | 0
4 | Hộp nối cáp ngầm 35kV 3 pha cáp 70mm2 | HN-35kV-3x70mm2 | Bộ | 0 | 2 | 0 | 2563660.1772 | 0 | 0 |  |  | 0 | 0 | 0
4 | Hộp nối cáp ngầm 35kV 3 pha cáp 240mm2 | HN-35kV-3x240mm2 | Bộ | 0 | 3 | 0 | 3436804.6858 | 0 | 0 |  |  | 0 | 0 | 0
4 | Đầu cáp hạ thế cho cáp 50mm2 | ĐC-0,6kV-50mm2 | Bộ | 0 | 0.5 | 0 | 1777029.6635 | 0 | 0 |  |  | 0 | 0 | 0
4 | Đầu cáp hạ thế cho cáp 50mm2 | ĐC-0,6kV-240mm2 | Bộ | 0 | 1 | 0 | 2343162.9567 | 0 | 0 |  |  | 0 | 0 | 0
4 | Đầu cáp 3 pha 22kV cho cáp 3x50mm2 | ĐC-22kV-3x50mm2 | Bộ | 0 | 1 | 0 | 1046991.9212 | 0 | 0 |  |  | 0 | 0 | 0
5 | Đầu cáp 3 pha 22kV cho cáp 3x240mm2 | ĐC-22kV-3x240mm2 | Bộ | 2 | 2 | 4 | 1423775.5175 | 2847551.0351 | 1 |  |  | 16486 | 1577535.75 | 0
5 | Đầu cáp 3 pha 35kV cho cáp 3x50mm2 | ĐC-35kV-3x70mm2 | Bộ | 0 | 1 | 0 | 1361363.2454 | 0 | 0 |  |  | 0 | 0 | 0
5 | Đầu cáp 3 pha 35kV cho cáp 3x240mm2 | ĐC-35kV-3x240mm2 | Bộ | 0 | 2 | 0 | 1849697.9568 | 0 | 0 |  |  | 0 | 0 | 0
5 | Ống nhựa xoắn HDPE | F50 | m | 0 | 0.5 | 0 | 60259.4011 | 0 | 0 |  |  | 0 | 0 | 0
5 | Ống nhựa xoắn HDPE | F100 | m | 0 | 1 | 0 | 91669.0149 | 0 | 0 |  |  | 0 | 0 | 0
6 | Ống nhựa xoắn HDPE | F150 | m | 1020 | 1.5 | 1530 | 123806.6556 | 126282788.7357 | 1 |  |  | 414670.8 | 70155212.4 | 0
III | Phần thí nghiệm, hiệu chỉnh | [6 empty] | 4440360.7018 | 1
6 | Thí nghiệm cáp lực, điện áp <=1000v, cáp 1 ruột | TN-CL-1000V | sợi | 0 |  |  | 78156.1776 | 0 | 0 |  | 0 | 0 | 0 | 0
7 | Thí nghiệm cáp lực, điện áp 1- 35kv, cáp 1 ruột | TN-CL-35KV | sợi | 5 |  |  | 888072.1404 | 4440360.7018 | 1 |  | 0 | 29715 | 2168565 | 497600
B | SUẤT CHI PHÍ VẬT TƯ-THIẾT BỊ | [6 empty] | 2331960855 | 1
I | Phần cung cấp | [6 empty] | 2331960855 | 1
| Cáp điện | [7 empty] | 1
7 | CNHT 0,6-1kV/Cu/XLPE/PVC/DSTA/PVC 50mm2 chôn trực tiếp trong đất | 50-0,6kV-TT | m | 0 | 0.765 | 0 | 464730 | 0 | 0 |  | 0
7 | CNHT 0,6-1kV/Cu/XLPE/PVC/DSTA/PVC 240mm2 chôn trực tiếp trong đất | 240-0,6kV-TT | m | 0 | 2.79 | 0 | 2301213.6 | 0 | 0 |  | 0
7 | CNHT 0,6-1kV/Cu/XLPE/PVC/DSTA/PVC 50mm2 đi trong ống BV | 50-0,6kV-TO | m | 0 | 0.765 | 0 | 464730 | 0 | 0 |  | 0
7 | CNHT 0,6-1kV/Cu/XLPE/PVC/DSTA/PVC 240mm2 đi trong ống BV | 240-0,6kV-TO | m | 0 | 2.79 | 0 | 2301213.6 | 0 | 0 |  | 0
7 | CN22 loại cáp 24kV/Cu/XLPE/PVC/DSTA/PVC- 3x50mm2 chôn trực tiếp trong đất | 3x50-22kV-TT | m | 0 | 6.61 | 0 | 584031 | 0 | 0 |  | 0
7 | CN22 loại cáp 24kV/Cu/XLPE/PVC/DSTA/PVC- 3x240mm2 chôn trực tiếp trong đất | 3x240-22kV-TT | m | 0 | 16.818 | 0 | 2135857.5 | 0 | 0 |  | 0
7 | CN22 loại cáp 24kV/Cu/XLPE/PVC/DSTA/PVC- 3x50mm2 đi trong ống BV | 3x50-22kV-TO | m | 0 | 6.61 | 0 | 584031 | 0 | 0 |  | 0
8 | CN22 loại cáp 24kV/Cu/XLPE/PVC/DSTA/PVC- 3x240mm2 đi trong ống BV | 3x240-22kV-TO | m | 1010 | 16.818 | 16986.18 | 2135857.5 | 2157216075 | 1 |  | 2157216075
8 | CN35 loại cáp 35kV/Cu/XLPE/PVC/DSTA/PVC - 3x70mm2 chôn trực tiếp trong đất | 3x70-35kV-TT | m | 0 | 10.688 | 0 | 947408.7 | 0 | 0 |  | 0
8 | CN35 loại cáp 35kV/Cu/XLPE/PVC/DSTA/PVC - 3x240mm2 chôn trực tiếp trong đất | 3x240-35kV-TT | m | 0 | 19.437 | 0 | 2352495.6 | 0 | 0 |  | 0
8 | CN35 loại cáp 35kV/Cu/XLPE/PVC/DSTA/PVC - 3x70mm2 đi trong ống BV | 3x70-35kV-TO | m | 0 | 10.688 | 0 | 947408.7 | 0 | 0 |  | 0
8 | CN35 loại cáp 35kV/Cu/XLPE/PVC/DSTA/PVC - 3x70mm2 đi trong ống BV | 3x240-35kV-TO | m | 0 | 19.437 | 0 | 2352495.6 | 0 | 0 |  | 0
| Phụ kiện | [7 empty] | 1
8 | Hộp nối cáp ngầm hạ thế cáp 50mm2 | HN-0,6kV-50mm2 | Bộ | 0 | 1 | 0 | 2320500 | 0 | 0 |  | 0
8 | Hộp nối cáp ngầm hạ thế cáp 240mm2 | HN-0,6kV-240mm2 | Bộ | 0 | 1 | 0 | 7841400 | 0 | 0 |  | 0
8 | Hộp nối cáp ngầm 22kV 3 pha cáp 50mm2 | HN-22kV-3x50mm2 | Bộ | 0 | 2 | 0 | 5965470 | 0 | 0 |  | 0
9 | Hộp nối cáp ngầm 22kV 3 pha cáp 240mm2 | HN-22kV-3x240mm2 | Bộ | 4 | 2 | 8 | 8268120 | 33072480 | 1 |  | 33072480
9 | Hộp nối cáp ngầm 35kV 3 pha cáp 70mm2 | HN-35kV-3x70mm2 | Bộ | 0 | 2 | 0 | 8460900 | 0 | 0 |  | 0
9 | Hộp nối cáp ngầm 35kV 3 pha cáp 240mm2 | HN-35kV-3x240mm2 | Bộ | 0 | 3 | 0 | 12637800 | 0 | 0 |  | 0
9 | Đầu cáp hạ thế cho cáp 50mm2 | ĐC-0,6kV-50mm2 | Bộ | 0 | 0.5 | 0 | 1312500 | 0 | 0 |  | 0
9 | Đầu cáp hạ thế cho cáp 50mm2 | ĐC-0,6kV-240mm2 | Bộ | 0 | 1 | 0 | 1669500 | 0 | 0 |  | 0
9 | Đầu cáp 3 pha 22kV cho cáp 3x50mm2 | ĐC-22kV-3x50mm2 | Bộ | 0 | 1 | 0 | 3652110 | 0 | 0 |  | 0
10 | Đầu cáp 3 pha 22kV cho cáp 3x240mm2 | ĐC-22kV-3x240mm2 | Bộ | 2 | 2 | 4 | 5826450 | 11652900 | 1 |  | 11652900
10 | Đầu cáp 3 pha 35kV cho cáp 3x50mm2 | ĐC-35kV-3x70mm2 | Bộ | 0 | 1 | 0 | 6232800 | 0 | 0 |  | 0
10 | Đầu cáp 3 pha 35kV cho cáp 3x240mm2 | ĐC-35kV-3x240mm2 | Bộ | 0 | 2 | 0 | 7604100 | 0 | 0 |  | 0
10 | Ống nhựa xoắn HDPE | F50 | m | 0 | 0.5 | 0 | 30765 | 0 | 0 |  | 0
10 | Ống nhựa xoắn HDPE | F100 | m | 0 | 1 | 0 | 81900 | 0 | 0 |  | 0
11 | Ống nhựa xoắn HDPE | F150 | m | 1020 | 1.5 | 1530 | 127470 | 130019400 | 1 |  | 130019400
II | Phần vận chuyển đường dài vật liệu | [6 empty] | 0 | 0
11 | Vận chuyển đường dài phụ kiện vật liệu điện các loại | VCDDPK | tấn | 0 |  |  | 552345.1855 | 0 | 0 |  | 0
11 | Vận chuyển đường dài dây dẫn | VCDDDD | tấn | 0 |  |  | 585496.6855 | 0 | 0 |  | 0
[9 empty] | 1 |  | 2331960855 | 572280713.4461 | 568764615.6492 | 163975795.8011
|  |  | KL | 10.02
10.04
FALSE

## CT18
SUẤT VỐN ĐẦU TƯ CHI PHÍ XÂY DỰNG VÀ VẬT TƯ-THIẾT BỊ | [8 empty] | Mã KL | C022.240.1.O.H | 36 | 1000
DỰ ÁN LƯỚI ĐIỆN PHÂN PHỐI CẤP ĐIỆN ÁP ĐẾN 35KV
Hạng mục: CN22 - 3x240mm2, 1 mạch, 80% hào cáp trên hè gạch block và 20% hào cáp dưới đường bê tông Asphalt, ống HDPE F150
KHU VỰC THÀNH PHỐ, THỊ XÃ, THỊ TRẤN | [10 empty] | VL-NC-MTC
STT | Tên vật liệu thiết bị | Mã hiệu | Đơn vị | Khối lượng | Trọng lượng đơn vị (kg) | Trọng lượng tổng (kg) | Đơn giá trước thuế | Thành tiền |  |  | VLC | VLP | NC | MTC
A | SUẤT CHI PHÍ XÂY DỰNG | [6 empty] | 857700066.3003 | 1
I | Phần xây dựng kết cấu hào cáp bao gồm hoàn trả | [6 empty] | 561396492.9619 | 1
0 | Cáp ngầm hạ thế 1 mạch chôn trực tiếp | CNHT-1M-TT | m | 0 |  |  | 175861.4727 | 0 | 0 |  | 0 | 0 | 0 | 0
0 | Cáp ngầm hạ thế 2 mạch chôn trực tiếp | CNHT-2M-TT | m | 0 |  |  | 258514.4642 | 0 | 0 |  | 0 | 0 | 0 | 0
0 | Cáp ngầm hạ thế 4 mạch chôn trực tiếp | CNHT-4M-TT | m | 0 |  |  | 325714.3405 | 0 | 0 |  | 0 | 0 | 0 | 0
0 | Cáp ngầm hạ thế 1 mạch đi trong ống | CNHT-1M-TO | m | 0 |  |  | 188380.7897 | 0 | 0 |  | 0 | 0 | 0 | 0
0 | Cáp ngầm hạ thế 2 mạch đi trong ống | CNHT-2M-TO | m | 0 |  |  | 270681.7008 | 0 | 0 |  | 0 | 0 | 0 | 0
0 | Cáp ngầm hạ thế 4 mạch đi trong ống | CNHT-4M-TO | m | 0 |  |  | 329986.5478 | 0 | 0 |  | 0 | 0 | 0 | 0
0 | Cáp ngầm trung thế 22kV 1 mạch chôn trực tiếp | CN22-1M-TT | m | 0 |  |  | 211104.6553 | 0 | 0 |  | 0 | 0 | 0 | 0
0 | Cáp ngầm trung thế 22kV 2 mạch chôn trực tiếp | CN22-2M-TT | m | 0 |  |  | 376226.4599 | 0 | 0 |  | 0 | 0 | 0 | 0
0 | Cáp ngầm trung thế 22kV 4 mạch chôn trực tiếp | CN22-4M-TT | m | 0 |  |  | 756076.9625 | 0 | 0 |  | 0 | 0 | 0 | 0
1 | Cáp ngầm trung thế 22kV 1 mạch đi trong ống | CN22-1M-TO | m | 1000 |  |  | 221229.9324 | 221229932.3699 | 1 |  | 0 | 97187901.3636 | 63286551.27 | 28572180.8517
1 | Cáp ngầm trung thế 22kV 2 mạch đi trong ống | CN22-2M-TO | m | 0 |  |  | 387777.5558 | 0 | 0 |  | 0 | 0 | 0 | 0
1 | Cáp ngầm trung thế 22kV 4 mạch đi trong ống | CN22-4M-TO | m | 0 |  |  | 769236.9162 | 0 | 0 |  | 0 | 0 | 0 | 0
1 | Cáp ngầm trung thế 35kV 1 mạch chôn trực tiếp | CN35-1M-TT | m | 0 |  |  | 211104.6553 | 0 | 0 |  | 0 | 0 | 0 | 0
1 | Cáp ngầm trung thế 35kV 2 mạch chôn trực tiếp | CN35-2M-TT | m | 0 |  |  | 376226.4599 | 0 | 0 |  | 0 | 0 | 0 | 0
1 | Cáp ngầm trung thế 35kV 1 mạch đi trong ống | CN35-1M-TO | m | 0 |  |  | 221229.9324 | 0 | 0 |  | 0 | 0 | 0 | 0
1 | Cáp ngầm trung thế 35kV 2 mạch đi trong ống | CN35-2M-TO | m | 0 |  |  | 387777.5558 | 0 | 0 |  | 0 | 0 | 0 | 0
1 | Cáp ngầm hỗn hợp 1 mạch trung thế 22kV, 1 mạch hạ thế đi trong ống | HH1M22-1MHT-TO | m | 0 |  |  | 372239.3095 | 0 | 0 |  | 0 | 0 | 0 | 0
1 | Cáp ngầm hỗn hợp 1 mạch trung thế 22kV, 2 mạch hạ thế đi trong ống | HH1M22-2MHT-TO | m | 0 |  |  | 712143.0702 | 0 | 0 |  | 0 | 0 | 0 | 0
1 | Cáp ngầm hỗn hợp 1 mạch trung thế 22kV, 3 mạch hạ thế đi trong ống | HH1M22-3MHT-TO | m | 0 |  |  | 706376.2708 | 0 | 0 |  | 0 | 0 | 0 | 0
1 | Cáp ngầm hỗn hợp 1 mạch trung thế 22kV, 4 mạch hạ thế đi trong ống | HH1M22-4MHT-TO | m | 0 |  |  | 700609.4714 | 0 | 0 |  | 0 | 0 | 0 | 0
1 | Cáp ngầm hỗn hợp 2 mạch trung thế 22kV, 1 mạch hạ thế đi trong ống | HH2M22-1MHT-TO | m | 0 |  |  | 736114.9647 | 0 | 0 |  | 0 | 0 | 0 | 0
1 | Cáp ngầm hỗn hợp 2 mạch trung thế 22kV, 2 mạch hạ thế đi trong ống | HH2M22-2MHT-TO | m | 0 |  |  | 729904.5654 | 0 | 0 |  | 0 | 0 | 0 | 0
1 | Cáp ngầm hỗn hợp 2 mạch trung thế 22kV, 3 mạch hạ thế đi trong ống | HH2M22-3MHT-TO | m | 0 |  |  | 724137.766 | 0 | 0 |  | 0 | 0 | 0 | 0
1 | Cáp ngầm hỗn hợp 2 mạch trung thế 22kV, 4 mạch hạ thế đi trong ống | HH2M22-4MHT-TO | m | 0 |  |  | 749440.4603 | 0 | 0 |  | 0 | 0 | 0 | 0
1 | Cáp ngầm hỗn hợp 3 mạch trung thế 22kV, 1 mạch hạ thế đi trong ống | HH3M22-1MHT-TO | m | 0 |  |  | 788311.7141 | 0 | 0 |  | 0 | 0 | 0 | 0
1 | Cáp ngầm hỗn hợp 3 mạch trung thế 22kV, 2 mạch hạ thế đi trong ống | HH3M22-2MHT-TO | m | 0 |  |  | 844144.1385 | 0 | 0 |  | 0 | 0 | 0 | 0
1 | Cáp ngầm hỗn hợp 3 mạch trung thế 22kV, 3 mạch hạ thế đi trong ống | HH3M22-3MHT-TO | m | 0 |  |  | 955931.3262 | 0 | 0 |  | 0 | 0 | 0 | 0
1 | Cáp ngầm hỗn hợp 3 mạch trung thế 22kV, 4 mạch hạ thế đi trong ống | HH3M22-4MHT-TO | m | 0 |  |  | 950164.5269 | 0 | 0 |  | 0 | 0 | 0 | 0
2 | Phần trăm Hào cáp đi trên hè gạch Block | BLOCK- | % | 0.8 |  |  | 147937677.8641 | 118350142.2913 | 1 |  | 0 | 54055029 | 40886573.7 | 6191619.7939
3 | Phần trăm Hào cáp đi dưới đường bê tông Asphalt | ASP- | % | 0.2 |  |  | 1109082091.5037 | 221816418.3007 | 1 |  | 0 | 94839898.3225 | 67726699.3958 | 26981202.9899
II | Phần lắp đặt | [6 empty] | 296303573.3384 | 1
| Cáp điện | [7 empty] | 1
3 | CNHT 0,6-1kV/Cu/XLPE/PVC/DSTA/PVC 50mm2 chôn trực tiếp trong đất | 50-0,6kV-TT | m | 0 | 0.765 | 0 | 9960.5241 | 0 | 0 |  |  | 0 | 0 | 0
3 | CNHT 0,6-1kV/Cu/XLPE/PVC/DSTA/PVC 240mm2 chôn trực tiếp trong đất | 240-0,6kV-TT | m | 0 | 2.79 | 0 | 15331.5704 | 0 | 0 |  |  | 0 | 0 | 0
3 | CNHT 0,6-1kV/Cu/XLPE/PVC/DSTA/PVC 50mm2 đi trong ống BV | 50-0,6kV-TO | m | 0 | 0.765 | 0 | 16150.3321 | 0 | 0 |  |  | 0 | 0 | 0
3 | CNHT 0,6-1kV/Cu/XLPE/PVC/DSTA/PVC 240mm2 đi trong ống BV | 240-0,6kV-TO | m | 0 | 2.79 | 0 | 23016.412 | 0 | 0 |  |  | 0 | 0 | 0
3 | CN22 loại cáp 24kV/Cu/XLPE/PVC/DSTA/PVC- 3x50mm2 chôn trực tiếp trong đất | 3x50-22kV-TT | m | 0 | 6.61 | 0 | 32155.5587 | 0 | 0 |  |  | 0 | 0 | 0
3 | CN22 loại cáp 24kV/Cu/XLPE/PVC/DSTA/PVC- 3x240mm2 chôn trực tiếp trong đất | 3x240-22kV-TT | m | 0 | 16.818 | 0 | 96164.9966 | 0 | 0 |  |  | 0 | 0 | 0
3 | CN22 loại cáp 24kV/Cu/XLPE/PVC/DSTA/PVC- 3x50mm2 đi trong ống BV | 3x50-22kV-TO | m | 0 | 6.61 | 0 | 50602.4272 | 0 | 0 |  |  | 0 | 0 | 0
4 | CN22 loại cáp 24kV/Cu/XLPE/PVC/DSTA/PVC- 3x240mm2 đi trong ống BV | 3x240-22kV-TO | m | 1000 | 16.818 | 16818 | 155697.6012 | 155697601.1675 | 1 |  |  | 344248.6702 | 86599185.75 | 0
4 | CN35 loại cáp 35kV/Cu/XLPE/PVC/DSTA/PVC - 3x70mm2 chôn trực tiếp trong đất | 3x70-35kV-TT | m | 0 | 10.688 | 0 | 66059.0008 | 0 | 0 |  |  | 0 | 0 | 0
4 | CN35 loại cáp 35kV/Cu/XLPE/PVC/DSTA/PVC - 3x240mm2 chôn trực tiếp trong đất | 3x240-35kV-TT | m | 0 | 19.437 | 0 | 128114.4167 | 0 | 0 |  |  | 0 | 0 | 0
4 | CN35 loại cáp 35kV/Cu/XLPE/PVC/DSTA/PVC - 3x70mm2 đi trong ống BV | 3x70-35kV-TO | m | 0 | 10.688 | 0 | 87163.7067 | 0 | 0 |  |  | 0 | 0 | 0
4 | CN35 loại cáp 35kV/Cu/XLPE/PVC/DSTA/PVC - 3x70mm2 đi trong ống BV | 3x240-35kV-TO | m | 0 | 19.437 | 0 | 192242.8651 | 0 | 0 |  |  | 0 | 0 | 0
| Phụ kiện | [7 empty] | 1
4 | Hộp nối cáp ngầm hạ thế cáp 50mm2 | HN-0,6kV-50mm2 | Bộ | 0 | 1 | 0 | 992028.1858 | 0 | 0 |  |  | 0 | 0 | 0
4 | Hộp nối cáp ngầm hạ thế cáp 240mm2 | HN-0,6kV-240mm2 | Bộ | 0 | 1 | 0 | 1313702.2502 | 0 | 0 |  |  | 0 | 0 | 0
4 | Hộp nối cáp ngầm 22kV 3 pha cáp 50mm2 | HN-22kV-3x50mm2 | Bộ | 0 | 2 | 0 | 2132667.2327 | 0 | 0 |  |  | 0 | 0 | 0
5 | Hộp nối cáp ngầm 22kV 3 pha cáp 240mm2 | HN-22kV-3x240mm2 | Bộ | 4 | 2 | 8 | 2868908.1 | 11475632.4001 | 1 |  |  | 88200 | 6344068.5 | 0
5 | Hộp nối cáp ngầm 35kV 3 pha cáp 70mm2 | HN-35kV-3x70mm2 | Bộ | 0 | 2 | 0 | 2563660.1772 | 0 | 0 |  |  | 0 | 0 | 0
5 | Hộp nối cáp ngầm 35kV 3 pha cáp 240mm2 | HN-35kV-3x240mm2 | Bộ | 0 | 3 | 0 | 3436804.6858 | 0 | 0 |  |  | 0 | 0 | 0
5 | Đầu cáp hạ thế cho cáp 50mm2 | ĐC-0,6kV-50mm2 | Bộ | 0 | 0.5 | 0 | 1777029.6635 | 0 | 0 |  |  | 0 | 0 | 0
5 | Đầu cáp hạ thế cho cáp 50mm2 | ĐC-0,6kV-240mm2 | Bộ | 0 | 1 | 0 | 2343162.9567 | 0 | 0 |  |  | 0 | 0 | 0
5 | Đầu cáp 3 pha 22kV cho cáp 3x50mm2 | ĐC-22kV-3x50mm2 | Bộ | 0 | 1 | 0 | 1046991.9212 | 0 | 0 |  |  | 0 | 0 | 0
6 | Đầu cáp 3 pha 22kV cho cáp 3x240mm2 | ĐC-22kV-3x240mm2 | Bộ | 2 | 2 | 4 | 1423775.5175 | 2847551.0351 | 1 |  |  | 16486 | 1577535.75 | 0
6 | Đầu cáp 3 pha 35kV cho cáp 3x50mm2 | ĐC-35kV-3x70mm2 | Bộ | 0 | 1 | 0 | 1361363.2454 | 0 | 0 |  |  | 0 | 0 | 0
6 | Đầu cáp 3 pha 35kV cho cáp 3x240mm2 | ĐC-35kV-3x240mm2 | Bộ | 0 | 2 | 0 | 1849697.9568 | 0 | 0 |  |  | 0 | 0 | 0
6 | Ống nhựa xoắn HDPE | F50 | m | 0 | 0.5 | 0 | 60259.4011 | 0 | 0 |  |  | 0 | 0 | 0
6 | Ống nhựa xoắn HDPE | F100 | m | 0 | 1 | 0 | 91669.0149 | 0 | 0 |  |  | 0 | 0 | 0
7 | Ống nhựa xoắn HDPE | F150 | m | 1020 | 1.5 | 1530 | 123806.6556 | 126282788.7357 | 1 |  |  | 414670.8 | 70155212.4 | 0
III | Phần thí nghiệm, hiệu chỉnh | [6 empty] | 4440360.7018 | 1
7 | Thí nghiệm cáp lực, điện áp <=1000v, cáp 1 ruột | TN-CL-1000V | sợi | 0 |  |  | 78156.1776 | 0 | 0 |  | 0 | 0 | 0 | 0
8 | Thí nghiệm cáp lực, điện áp 1- 35kv, cáp 1 ruột | TN-CL-35KV | sợi | 5 |  |  | 888072.1404 | 4440360.7018 | 1 |  | 0 | 29715 | 2168565 | 497600
B | SUẤT CHI PHÍ VẬT TƯ-THIẾT BỊ | [6 empty] | 2331960855 | 1
I | Phần cung cấp | [6 empty] | 2331960855 | 1
| Cáp điện | [7 empty] | 1
8 | CNHT 0,6-1kV/Cu/XLPE/PVC/DSTA/PVC 50mm2 chôn trực tiếp trong đất | 50-0,6kV-TT | m | 0 | 0.765 | 0 | 464730 | 0 | 0 |  | 0
8 | CNHT 0,6-1kV/Cu/XLPE/PVC/DSTA/PVC 240mm2 chôn trực tiếp trong đất | 240-0,6kV-TT | m | 0 | 2.79 | 0 | 2301213.6 | 0 | 0 |  | 0
8 | CNHT 0,6-1kV/Cu/XLPE/PVC/DSTA/PVC 50mm2 đi trong ống BV | 50-0,6kV-TO | m | 0 | 0.765 | 0 | 464730 | 0 | 0 |  | 0
8 | CNHT 0,6-1kV/Cu/XLPE/PVC/DSTA/PVC 240mm2 đi trong ống BV | 240-0,6kV-TO | m | 0 | 2.79 | 0 | 2301213.6 | 0 | 0 |  | 0
8 | CN22 loại cáp 24kV/Cu/XLPE/PVC/DSTA/PVC- 3x50mm2 chôn trực tiếp trong đất | 3x50-22kV-TT | m | 0 | 6.61 | 0 | 584031 | 0 | 0 |  | 0
8 | CN22 loại cáp 24kV/Cu/XLPE/PVC/DSTA/PVC- 3x240mm2 chôn trực tiếp trong đất | 3x240-22kV-TT | m | 0 | 16.818 | 0 | 2135857.5 | 0 | 0 |  | 0
8 | CN22 loại cáp 24kV/Cu/XLPE/PVC/DSTA/PVC- 3x50mm2 đi trong ống BV | 3x50-22kV-TO | m | 0 | 6.61 | 0 | 584031 | 0 | 0 |  | 0
9 | CN22 loại cáp 24kV/Cu/XLPE/PVC/DSTA/PVC- 3x240mm2 đi trong ống BV | 3x240-22kV-TO | m | 1010 | 16.818 | 16986.18 | 2135857.5 | 2157216075 | 1 |  | 2157216075
9 | CN35 loại cáp 35kV/Cu/XLPE/PVC/DSTA/PVC - 3x70mm2 chôn trực tiếp trong đất | 3x70-35kV-TT | m | 0 | 10.688 | 0 | 947408.7 | 0 | 0 |  | 0
9 | CN35 loại cáp 35kV/Cu/XLPE/PVC/DSTA/PVC - 3x240mm2 chôn trực tiếp trong đất | 3x240-35kV-TT | m | 0 | 19.437 | 0 | 2352495.6 | 0 | 0 |  | 0
9 | CN35 loại cáp 35kV/Cu/XLPE/PVC/DSTA/PVC - 3x70mm2 đi trong ống BV | 3x70-35kV-TO | m | 0 | 10.688 | 0 | 947408.7 | 0 | 0 |  | 0
9 | CN35 loại cáp 35kV/Cu/XLPE/PVC/DSTA/PVC - 3x70mm2 đi trong ống BV | 3x240-35kV-TO | m | 0 | 19.437 | 0 | 2352495.6 | 0 | 0 |  | 0
| Phụ kiện | [7 empty] | 1
9 | Hộp nối cáp ngầm hạ thế cáp 50mm2 | HN-0,6kV-50mm2 | Bộ | 0 | 1 | 0 | 2320500 | 0 | 0 |  | 0
9 | Hộp nối cáp ngầm hạ thế cáp 240mm2 | HN-0,6kV-240mm2 | Bộ | 0 | 1 | 0 | 7841400 | 0 | 0 |  | 0
9 | Hộp nối cáp ngầm 22kV 3 pha cáp 50mm2 | HN-22kV-3x50mm2 | Bộ | 0 | 2 | 0 | 5965470 | 0 | 0 |  | 0
10 | Hộp nối cáp ngầm 22kV 3 pha cáp 240mm2 | HN-22kV-3x240mm2 | Bộ | 4 | 2 | 8 | 8268120 | 33072480 | 1 |  | 33072480
10 | Hộp nối cáp ngầm 35kV 3 pha cáp 70mm2 | HN-35kV-3x70mm2 | Bộ | 0 | 2 | 0 | 8460900 | 0 | 0 |  | 0
10 | Hộp nối cáp ngầm 35kV 3 pha cáp 240mm2 | HN-35kV-3x240mm2 | Bộ | 0 | 3 | 0 | 12637800 | 0 | 0 |  | 0
10 | Đầu cáp hạ thế cho cáp 50mm2 | ĐC-0,6kV-50mm2 | Bộ | 0 | 0.5 | 0 | 1312500 | 0 | 0 |  | 0
10 | Đầu cáp hạ thế cho cáp 50mm2 | ĐC-0,6kV-240mm2 | Bộ | 0 | 1 | 0 | 1669500 | 0 | 0 |  | 0
10 | Đầu cáp 3 pha 22kV cho cáp 3x50mm2 | ĐC-22kV-3x50mm2 | Bộ | 0 | 1 | 0 | 3652110 | 0 | 0 |  | 0
11 | Đầu cáp 3 pha 22kV cho cáp 3x240mm2 | ĐC-22kV-3x240mm2 | Bộ | 2 | 2 | 4 | 5826450 | 11652900 | 1 |  | 11652900
11 | Đầu cáp 3 pha 35kV cho cáp 3x50mm2 | ĐC-35kV-3x70mm2 | Bộ | 0 | 1 | 0 | 6232800 | 0 | 0 |  | 0
11 | Đầu cáp 3 pha 35kV cho cáp 3x240mm2 | ĐC-35kV-3x240mm2 | Bộ | 0 | 2 | 0 | 7604100 | 0 | 0 |  | 0
11 | Ống nhựa xoắn HDPE | F50 | m | 0 | 0.5 | 0 | 30765 | 0 | 0 |  | 0
11 | Ống nhựa xoắn HDPE | F100 | m | 0 | 1 | 0 | 81900 | 0 | 0 |  | 0
12 | Ống nhựa xoắn HDPE | F150 | m | 1020 | 1.5 | 1530 | 127470 | 130019400 | 1 |  | 130019400
II | Phần vận chuyển đường dài vật liệu | [6 empty] | 0 | 0
12 | Vận chuyển đường dài phụ kiện vật liệu điện các loại | VCDDPK | tấn | 0 |  |  | 552345.1855 | 0 | 0 |  | 0
12 | Vận chuyển đường dài dây dẫn | VCDDDD | tấn | 0 |  |  | 585496.6855 | 0 | 0 |  | 0
[9 empty] | 1 |  | 2331960855 | 246976149.1563 | 338744391.7658 | 62242603.6355
|  |  | KL | 10.02
10.04
FALSE

## CT19
SUẤT VỐN ĐẦU TƯ CHI PHÍ XÂY DỰNG VÀ VẬT TƯ-THIẾT BỊ | [8 empty] | Mã KL | C022.240.2.O.B | 37 | 1000
DỰ ÁN LƯỚI ĐIỆN PHÂN PHỐI CẤP ĐIỆN ÁP ĐẾN 35KV
Hạng mục: CN22 - 3x240mm2, 2 mạch, 100% hào cáp trên hè gạch block, ống HDPE F150
KHU VỰC THÀNH PHỐ, THỊ XÃ, THỊ TRẤN | [10 empty] | VL-NC-MTC
STT | Tên vật liệu thiết bị | Mã hiệu | Đơn vị | Khối lượng | Trọng lượng đơn vị (kg) | Trọng lượng tổng (kg) | Đơn giá trước thuế | Thành tiền |  |  | VLC | VLP | NC | MTC
A | SUẤT CHI PHÍ XÂY DỰNG | [6 empty] | 1201766617.5814 | 1
I | Phần xây dựng kết cấu hào cáp bao gồm hoàn trả | [6 empty] | 609159470.9046 | 1
0 | Cáp ngầm hạ thế 1 mạch chôn trực tiếp | CNHT-1M-TT | m | 0 |  |  | 175861.4727 | 0 | 0 |  | 0 | 0 | 0 | 0
0 | Cáp ngầm hạ thế 2 mạch chôn trực tiếp | CNHT-2M-TT | m | 0 |  |  | 258514.4642 | 0 | 0 |  | 0 | 0 | 0 | 0
0 | Cáp ngầm hạ thế 4 mạch chôn trực tiếp | CNHT-4M-TT | m | 0 |  |  | 325714.3405 | 0 | 0 |  | 0 | 0 | 0 | 0
0 | Cáp ngầm hạ thế 1 mạch đi trong ống | CNHT-1M-TO | m | 0 |  |  | 188380.7897 | 0 | 0 |  | 0 | 0 | 0 | 0
0 | Cáp ngầm hạ thế 2 mạch đi trong ống | CNHT-2M-TO | m | 0 |  |  | 270681.7008 | 0 | 0 |  | 0 | 0 | 0 | 0
0 | Cáp ngầm hạ thế 4 mạch đi trong ống | CNHT-4M-TO | m | 0 |  |  | 329986.5478 | 0 | 0 |  | 0 | 0 | 0 | 0
0 | Cáp ngầm trung thế 22kV 1 mạch chôn trực tiếp | CN22-1M-TT | m | 0 |  |  | 211104.6553 | 0 | 0 |  | 0 | 0 | 0 | 0
0 | Cáp ngầm trung thế 22kV 2 mạch chôn trực tiếp | CN22-2M-TT | m | 0 |  |  | 376226.4599 | 0 | 0 |  | 0 | 0 | 0 | 0
0 | Cáp ngầm trung thế 22kV 4 mạch chôn trực tiếp | CN22-4M-TT | m | 0 |  |  | 756076.9625 | 0 | 0 |  | 0 | 0 | 0 | 0
0 | Cáp ngầm trung thế 22kV 1 mạch đi trong ống | CN22-1M-TO | m | 0 |  |  | 221229.9324 | 0 | 0 |  | 0 | 0 | 0 | 0
1 | Cáp ngầm trung thế 22kV 2 mạch đi trong ống | CN22-2M-TO | m | 1000 |  |  | 387777.5558 | 387777555.803 | 1 |  | 0 | 170650562.7273 | 111121517.82 | 49593755.3522
1 | Cáp ngầm trung thế 22kV 4 mạch đi trong ống | CN22-4M-TO | m | 0 |  |  | 769236.9162 | 0 | 0 |  | 0 | 0 | 0 | 0
1 | Cáp ngầm trung thế 35kV 1 mạch chôn trực tiếp | CN35-1M-TT | m | 0 |  |  | 211104.6553 | 0 | 0 |  | 0 | 0 | 0 | 0
1 | Cáp ngầm trung thế 35kV 2 mạch chôn trực tiếp | CN35-2M-TT | m | 0 |  |  | 376226.4599 | 0 | 0 |  | 0 | 0 | 0 | 0
1 | Cáp ngầm trung thế 35kV 1 mạch đi trong ống | CN35-1M-TO | m | 0 |  |  | 221229.9324 | 0 | 0 |  | 0 | 0 | 0 | 0
1 | Cáp ngầm trung thế 35kV 2 mạch đi trong ống | CN35-2M-TO | m | 0 |  |  | 387777.5558 | 0 | 0 |  | 0 | 0 | 0 | 0
1 | Cáp ngầm hỗn hợp 1 mạch trung thế 22kV, 1 mạch hạ thế đi trong ống | HH1M22-1MHT-TO | m | 0 |  |  | 372239.3095 | 0 | 0 |  | 0 | 0 | 0 | 0
1 | Cáp ngầm hỗn hợp 1 mạch trung thế 22kV, 2 mạch hạ thế đi trong ống | HH1M22-2MHT-TO | m | 0 |  |  | 712143.0702 | 0 | 0 |  | 0 | 0 | 0 | 0
1 | Cáp ngầm hỗn hợp 1 mạch trung thế 22kV, 3 mạch hạ thế đi trong ống | HH1M22-3MHT-TO | m | 0 |  |  | 706376.2708 | 0 | 0 |  | 0 | 0 | 0 | 0
1 | Cáp ngầm hỗn hợp 1 mạch trung thế 22kV, 4 mạch hạ thế đi trong ống | HH1M22-4MHT-TO | m | 0 |  |  | 700609.4714 | 0 | 0 |  | 0 | 0 | 0 | 0
1 | Cáp ngầm hỗn hợp 2 mạch trung thế 22kV, 1 mạch hạ thế đi trong ống | HH2M22-1MHT-TO | m | 0 |  |  | 736114.9647 | 0 | 0 |  | 0 | 0 | 0 | 0
1 | Cáp ngầm hỗn hợp 2 mạch trung thế 22kV, 2 mạch hạ thế đi trong ống | HH2M22-2MHT-TO | m | 0 |  |  | 729904.5654 | 0 | 0 |  | 0 | 0 | 0 | 0
1 | Cáp ngầm hỗn hợp 2 mạch trung thế 22kV, 3 mạch hạ thế đi trong ống | HH2M22-3MHT-TO | m | 0 |  |  | 724137.766 | 0 | 0 |  | 0 | 0 | 0 | 0
1 | Cáp ngầm hỗn hợp 2 mạch trung thế 22kV, 4 mạch hạ thế đi trong ống | HH2M22-4MHT-TO | m | 0 |  |  | 749440.4603 | 0 | 0 |  | 0 | 0 | 0 | 0
1 | Cáp ngầm hỗn hợp 3 mạch trung thế 22kV, 1 mạch hạ thế đi trong ống | HH3M22-1MHT-TO | m | 0 |  |  | 788311.7141 | 0 | 0 |  | 0 | 0 | 0 | 0
1 | Cáp ngầm hỗn hợp 3 mạch trung thế 22kV, 2 mạch hạ thế đi trong ống | HH3M22-2MHT-TO | m | 0 |  |  | 844144.1385 | 0 | 0 |  | 0 | 0 | 0 | 0
1 | Cáp ngầm hỗn hợp 3 mạch trung thế 22kV, 3 mạch hạ thế đi trong ống | HH3M22-3MHT-TO | m | 0 |  |  | 955931.3262 | 0 | 0 |  | 0 | 0 | 0 | 0
1 | Cáp ngầm hỗn hợp 3 mạch trung thế 22kV, 4 mạch hạ thế đi trong ống | HH3M22-4MHT-TO | m | 0 |  |  | 950164.5269 | 0 | 0 |  | 0 | 0 | 0 | 0
2 | Phần trăm Hào cáp đi trên hè gạch Block | BLOCK- | % | 1 |  |  | 221381915.1016 | 221381915.1016 | 1 |  | 0 | 101113573.75 | 76481090.875 | 11581841.9904
2 | Phần trăm Hào cáp đi dưới đường bê tông Asphalt | ASP- | % | 0 |  |  | 1513434937.3644 | 0 | 0 |  | 0 | 0 | 0 | 0
II | Phần lắp đặt | [6 empty] | 592607146.6768 | 1
| Cáp điện | [7 empty] | 1
2 | CNHT 0,6-1kV/Cu/XLPE/PVC/DSTA/PVC 50mm2 chôn trực tiếp trong đất | 50-0,6kV-TT | m | 0 | 0.765 | 0 | 9960.5241 | 0 | 0 |  |  | 0 | 0 | 0
2 | CNHT 0,6-1kV/Cu/XLPE/PVC/DSTA/PVC 240mm2 chôn trực tiếp trong đất | 240-0,6kV-TT | m | 0 | 2.79 | 0 | 15331.5704 | 0 | 0 |  |  | 0 | 0 | 0
2 | CNHT 0,6-1kV/Cu/XLPE/PVC/DSTA/PVC 50mm2 đi trong ống BV | 50-0,6kV-TO | m | 0 | 0.765 | 0 | 16150.3321 | 0 | 0 |  |  | 0 | 0 | 0
2 | CNHT 0,6-1kV/Cu/XLPE/PVC/DSTA/PVC 240mm2 đi trong ống BV | 240-0,6kV-TO | m | 0 | 2.79 | 0 | 23016.412 | 0 | 0 |  |  | 0 | 0 | 0
2 | CN22 loại cáp 24kV/Cu/XLPE/PVC/DSTA/PVC- 3x50mm2 chôn trực tiếp trong đất | 3x50-22kV-TT | m | 0 | 6.61 | 0 | 32155.5587 | 0 | 0 |  |  | 0 | 0 | 0
2 | CN22 loại cáp 24kV/Cu/XLPE/PVC/DSTA/PVC- 3x240mm2 chôn trực tiếp trong đất | 3x240-22kV-TT | m | 0 | 16.818 | 0 | 96164.9966 | 0 | 0 |  |  | 0 | 0 | 0
2 | CN22 loại cáp 24kV/Cu/XLPE/PVC/DSTA/PVC- 3x50mm2 đi trong ống BV | 3x50-22kV-TO | m | 0 | 6.61 | 0 | 50602.4272 | 0 | 0 |  |  | 0 | 0 | 0
3 | CN22 loại cáp 24kV/Cu/XLPE/PVC/DSTA/PVC- 3x240mm2 đi trong ống BV | 3x240-22kV-TO | m | 2000 | 16.818 | 33636 | 155697.6012 | 311395202.3351 | 1 |  |  | 688497.3404 | 173198371.5 | 0
3 | CN35 loại cáp 35kV/Cu/XLPE/PVC/DSTA/PVC - 3x70mm2 chôn trực tiếp trong đất | 3x70-35kV-TT | m | 0 | 10.688 | 0 | 66059.0008 | 0 | 0 |  |  | 0 | 0 | 0
3 | CN35 loại cáp 35kV/Cu/XLPE/PVC/DSTA/PVC - 3x240mm2 chôn trực tiếp trong đất | 3x240-35kV-TT | m | 0 | 19.437 | 0 | 128114.4167 | 0 | 0 |  |  | 0 | 0 | 0
3 | CN35 loại cáp 35kV/Cu/XLPE/PVC/DSTA/PVC - 3x70mm2 đi trong ống BV | 3x70-35kV-TO | m | 0 | 10.688 | 0 | 87163.7067 | 0 | 0 |  |  | 0 | 0 | 0
3 | CN35 loại cáp 35kV/Cu/XLPE/PVC/DSTA/PVC - 3x70mm2 đi trong ống BV | 3x240-35kV-TO | m | 0 | 19.437 | 0 | 192242.8651 | 0 | 0 |  |  | 0 | 0 | 0
| Phụ kiện | [7 empty] | 1
3 | Hộp nối cáp ngầm hạ thế cáp 50mm2 | HN-0,6kV-50mm2 | Bộ | 0 | 1 | 0 | 992028.1858 | 0 | 0 |  |  | 0 | 0 | 0
3 | Hộp nối cáp ngầm hạ thế cáp 240mm2 | HN-0,6kV-240mm2 | Bộ | 0 | 1 | 0 | 1313702.2502 | 0 | 0 |  |  | 0 | 0 | 0
3 | Hộp nối cáp ngầm 22kV 3 pha cáp 50mm2 | HN-22kV-3x50mm2 | Bộ | 0 | 2 | 0 | 2132667.2327 | 0 | 0 |  |  | 0 | 0 | 0
4 | Hộp nối cáp ngầm 22kV 3 pha cáp 240mm2 | HN-22kV-3x240mm2 | Bộ | 8 | 2 | 16 | 2868908.1 | 22951264.8002 | 1 |  |  | 176400 | 12688137 | 0
4 | Hộp nối cáp ngầm 35kV 3 pha cáp 70mm2 | HN-35kV-3x70mm2 | Bộ | 0 | 2 | 0 | 2563660.1772 | 0 | 0 |  |  | 0 | 0 | 0
4 | Hộp nối cáp ngầm 35kV 3 pha cáp 240mm2 | HN-35kV-3x240mm2 | Bộ | 0 | 3 | 0 | 3436804.6858 | 0 | 0 |  |  | 0 | 0 | 0
4 | Đầu cáp hạ thế cho cáp 50mm2 | ĐC-0,6kV-50mm2 | Bộ | 0 | 0.5 | 0 | 1777029.6635 | 0 | 0 |  |  | 0 | 0 | 0
4 | Đầu cáp hạ thế cho cáp 50mm2 | ĐC-0,6kV-240mm2 | Bộ | 0 | 1 | 0 | 2343162.9567 | 0 | 0 |  |  | 0 | 0 | 0
4 | Đầu cáp 3 pha 22kV cho cáp 3x50mm2 | ĐC-22kV-3x50mm2 | Bộ | 0 | 1 | 0 | 1046991.9212 | 0 | 0 |  |  | 0 | 0 | 0
5 | Đầu cáp 3 pha 22kV cho cáp 3x240mm2 | ĐC-22kV-3x240mm2 | Bộ | 4 | 2 | 8 | 1423775.5175 | 5695102.0701 | 1 |  |  | 32972 | 3155071.5 | 0
5 | Đầu cáp 3 pha 35kV cho cáp 3x50mm2 | ĐC-35kV-3x70mm2 | Bộ | 0 | 1 | 0 | 1361363.2454 | 0 | 0 |  |  | 0 | 0 | 0
5 | Đầu cáp 3 pha 35kV cho cáp 3x240mm2 | ĐC-35kV-3x240mm2 | Bộ | 0 | 2 | 0 | 1849697.9568 | 0 | 0 |  |  | 0 | 0 | 0
5 | Ống nhựa xoắn HDPE | F50 | m | 0 | 0.5 | 0 | 60259.4011 | 0 | 0 |  |  | 0 | 0 | 0
5 | Ống nhựa xoắn HDPE | F100 | m | 0 | 1 | 0 | 91669.0149 | 0 | 0 |  |  | 0 | 0 | 0
6 | Ống nhựa xoắn HDPE | F150 | m | 2040 | 1.5 | 3060 | 123806.6556 | 252565577.4713 | 1 |  |  | 829341.6 | 140310424.8 | 0
III | Phần thí nghiệm, hiệu chỉnh | [6 empty] | 7992649.2632 | 1
6 | Thí nghiệm cáp lực, điện áp <=1000v, cáp 1 ruột | TN-CL-1000V | sợi | 0 |  |  | 78156.1776 | 0 | 0 |  | 0 | 0 | 0 | 0
7 | Thí nghiệm cáp lực, điện áp 1- 35kv, cáp 1 ruột | TN-CL-35KV | sợi | 9 |  |  | 888072.1404 | 7992649.2632 | 1 |  | 0 | 53487 | 3903417 | 895680
B | SUẤT CHI PHÍ VẬT TƯ-THIẾT BỊ | [6 empty] | 4663921710 | 1
I | Phần cung cấp | [6 empty] | 4663921710 | 1
| Cáp điện | [7 empty] | 1
7 | CNHT 0,6-1kV/Cu/XLPE/PVC/DSTA/PVC 50mm2 chôn trực tiếp trong đất | 50-0,6kV-TT | m | 0 | 0.765 | 0 | 464730 | 0 | 0 |  | 0
7 | CNHT 0,6-1kV/Cu/XLPE/PVC/DSTA/PVC 240mm2 chôn trực tiếp trong đất | 240-0,6kV-TT | m | 0 | 2.79 | 0 | 2301213.6 | 0 | 0 |  | 0
7 | CNHT 0,6-1kV/Cu/XLPE/PVC/DSTA/PVC 50mm2 đi trong ống BV | 50-0,6kV-TO | m | 0 | 0.765 | 0 | 464730 | 0 | 0 |  | 0
7 | CNHT 0,6-1kV/Cu/XLPE/PVC/DSTA/PVC 240mm2 đi trong ống BV | 240-0,6kV-TO | m | 0 | 2.79 | 0 | 2301213.6 | 0 | 0 |  | 0
7 | CN22 loại cáp 24kV/Cu/XLPE/PVC/DSTA/PVC- 3x50mm2 chôn trực tiếp trong đất | 3x50-22kV-TT | m | 0 | 6.61 | 0 | 584031 | 0 | 0 |  | 0
7 | CN22 loại cáp 24kV/Cu/XLPE/PVC/DSTA/PVC- 3x240mm2 chôn trực tiếp trong đất | 3x240-22kV-TT | m | 0 | 16.818 | 0 | 2135857.5 | 0 | 0 |  | 0
7 | CN22 loại cáp 24kV/Cu/XLPE/PVC/DSTA/PVC- 3x50mm2 đi trong ống BV | 3x50-22kV-TO | m | 0 | 6.61 | 0 | 584031 | 0 | 0 |  | 0
8 | CN22 loại cáp 24kV/Cu/XLPE/PVC/DSTA/PVC- 3x240mm2 đi trong ống BV | 3x240-22kV-TO | m | 2020 | 16.818 | 33972.36 | 2135857.5 | 4314432150 | 1 |  | 4314432150
8 | CN35 loại cáp 35kV/Cu/XLPE/PVC/DSTA/PVC - 3x70mm2 chôn trực tiếp trong đất | 3x70-35kV-TT | m | 0 | 10.688 | 0 | 947408.7 | 0 | 0 |  | 0
8 | CN35 loại cáp 35kV/Cu/XLPE/PVC/DSTA/PVC - 3x240mm2 chôn trực tiếp trong đất | 3x240-35kV-TT | m | 0 | 19.437 | 0 | 2352495.6 | 0 | 0 |  | 0
8 | CN35 loại cáp 35kV/Cu/XLPE/PVC/DSTA/PVC - 3x70mm2 đi trong ống BV | 3x70-35kV-TO | m | 0 | 10.688 | 0 | 947408.7 | 0 | 0 |  | 0
8 | CN35 loại cáp 35kV/Cu/XLPE/PVC/DSTA/PVC - 3x70mm2 đi trong ống BV | 3x240-35kV-TO | m | 0 | 19.437 | 0 | 2352495.6 | 0 | 0 |  | 0
| Phụ kiện | [7 empty] | 1
8 | Hộp nối cáp ngầm hạ thế cáp 50mm2 | HN-0,6kV-50mm2 | Bộ | 0 | 1 | 0 | 2320500 | 0 | 0 |  | 0
8 | Hộp nối cáp ngầm hạ thế cáp 240mm2 | HN-0,6kV-240mm2 | Bộ | 0 | 1 | 0 | 7841400 | 0 | 0 |  | 0
8 | Hộp nối cáp ngầm 22kV 3 pha cáp 50mm2 | HN-22kV-3x50mm2 | Bộ | 0 | 2 | 0 | 5965470 | 0 | 0 |  | 0
9 | Hộp nối cáp ngầm 22kV 3 pha cáp 240mm2 | HN-22kV-3x240mm2 | Bộ | 8 | 2 | 16 | 8268120 | 66144960 | 1 |  | 66144960
9 | Hộp nối cáp ngầm 35kV 3 pha cáp 70mm2 | HN-35kV-3x70mm2 | Bộ | 0 | 2 | 0 | 8460900 | 0 | 0 |  | 0
9 | Hộp nối cáp ngầm 35kV 3 pha cáp 240mm2 | HN-35kV-3x240mm2 | Bộ | 0 | 3 | 0 | 12637800 | 0 | 0 |  | 0
9 | Đầu cáp hạ thế cho cáp 50mm2 | ĐC-0,6kV-50mm2 | Bộ | 0 | 0.5 | 0 | 1312500 | 0 | 0 |  | 0
9 | Đầu cáp hạ thế cho cáp 50mm2 | ĐC-0,6kV-240mm2 | Bộ | 0 | 1 | 0 | 1669500 | 0 | 0 |  | 0
9 | Đầu cáp 3 pha 22kV cho cáp 3x50mm2 | ĐC-22kV-3x50mm2 | Bộ | 0 | 1 | 0 | 3652110 | 0 | 0 |  | 0
10 | Đầu cáp 3 pha 22kV cho cáp 3x240mm2 | ĐC-22kV-3x240mm2 | Bộ | 4 | 2 | 8 | 5826450 | 23305800 | 1 |  | 23305800
10 | Đầu cáp 3 pha 35kV cho cáp 3x50mm2 | ĐC-35kV-3x70mm2 | Bộ | 0 | 1 | 0 | 6232800 | 0 | 0 |  | 0
10 | Đầu cáp 3 pha 35kV cho cáp 3x240mm2 | ĐC-35kV-3x240mm2 | Bộ | 0 | 2 | 0 | 7604100 | 0 | 0 |  | 0
10 | Ống nhựa xoắn HDPE | F50 | m | 0 | 0.5 | 0 | 30765 | 0 | 0 |  | 0
10 | Ống nhựa xoắn HDPE | F100 | m | 0 | 1 | 0 | 81900 | 0 | 0 |  | 0
11 | Ống nhựa xoắn HDPE | F150 | m | 2040 | 1.5 | 3060 | 127470 | 260038800 | 1 |  | 260038800
II | Phần vận chuyển đường dài vật liệu | [6 empty] | 0 | 0
11 | Vận chuyển đường dài phụ kiện vật liệu điện các loại | VCDDPK | tấn | 0 |  |  | 552345.1855 | 0 | 0 |  | 0
11 | Vận chuyển đường dài dây dẫn | VCDDDD | tấn | 0 |  |  | 585496.6855 | 0 | 0 |  | 0
[9 empty] | 1 |  | 4663921710 | 273544834.4177 | 520858030.495 | 62071277.3426
|  |  | KL | 18.04
18.08
FALSE

## CT20
SUẤT VỐN ĐẦU TƯ CHI PHÍ XÂY DỰNG VÀ VẬT TƯ-THIẾT BỊ | [8 empty] | Mã KL | C022.240.2.O.A | 38 | 1000
DỰ ÁN LƯỚI ĐIỆN PHÂN PHỐI CẤP ĐIỆN ÁP ĐẾN 35KV
Hạng mục: CN22 - 3x240mm2, 2 mạch, 100% hào cáp dưới đường Asphalt, ống HDPE F150
KHU VỰC THÀNH PHỐ, THỊ XÃ, THỊ TRẤN | [10 empty] | VL-NC-MTC
STT | Tên vật liệu thiết bị | Mã hiệu | Đơn vị | Khối lượng | Trọng lượng đơn vị (kg) | Trọng lượng tổng (kg) | Đơn giá trước thuế | Thành tiền |  |  | VLC | VLP | NC | MTC
A | SUẤT CHI PHÍ XÂY DỰNG | [6 empty] | 2493819639.8442 | 1
I | Phần xây dựng kết cấu hào cáp bao gồm hoàn trả | [6 empty] | 1901212493.1674 | 1
0 | Cáp ngầm hạ thế 1 mạch chôn trực tiếp | CNHT-1M-TT | m | 0 |  |  | 175861.4727 | 0 | 0 |  | 0 | 0 | 0 | 0
0 | Cáp ngầm hạ thế 2 mạch chôn trực tiếp | CNHT-2M-TT | m | 0 |  |  | 258514.4642 | 0 | 0 |  | 0 | 0 | 0 | 0
0 | Cáp ngầm hạ thế 4 mạch chôn trực tiếp | CNHT-4M-TT | m | 0 |  |  | 325714.3405 | 0 | 0 |  | 0 | 0 | 0 | 0
0 | Cáp ngầm hạ thế 1 mạch đi trong ống | CNHT-1M-TO | m | 0 |  |  | 188380.7897 | 0 | 0 |  | 0 | 0 | 0 | 0
0 | Cáp ngầm hạ thế 2 mạch đi trong ống | CNHT-2M-TO | m | 0 |  |  | 270681.7008 | 0 | 0 |  | 0 | 0 | 0 | 0
0 | Cáp ngầm hạ thế 4 mạch đi trong ống | CNHT-4M-TO | m | 0 |  |  | 329986.5478 | 0 | 0 |  | 0 | 0 | 0 | 0
0 | Cáp ngầm trung thế 22kV 1 mạch chôn trực tiếp | CN22-1M-TT | m | 0 |  |  | 211104.6553 | 0 | 0 |  | 0 | 0 | 0 | 0
0 | Cáp ngầm trung thế 22kV 2 mạch chôn trực tiếp | CN22-2M-TT | m | 0 |  |  | 376226.4599 | 0 | 0 |  | 0 | 0 | 0 | 0
0 | Cáp ngầm trung thế 22kV 4 mạch chôn trực tiếp | CN22-4M-TT | m | 0 |  |  | 756076.9625 | 0 | 0 |  | 0 | 0 | 0 | 0
0 | Cáp ngầm trung thế 22kV 1 mạch đi trong ống | CN22-1M-TO | m | 0 |  |  | 221229.9324 | 0 | 0 |  | 0 | 0 | 0 | 0
1 | Cáp ngầm trung thế 22kV 2 mạch đi trong ống | CN22-2M-TO | m | 1000 |  |  | 387777.5558 | 387777555.803 | 1 |  | 0 | 170650562.7273 | 111121517.82 | 49593755.3522
1 | Cáp ngầm trung thế 22kV 4 mạch đi trong ống | CN22-4M-TO | m | 0 |  |  | 769236.9162 | 0 | 0 |  | 0 | 0 | 0 | 0
1 | Cáp ngầm trung thế 35kV 1 mạch chôn trực tiếp | CN35-1M-TT | m | 0 |  |  | 211104.6553 | 0 | 0 |  | 0 | 0 | 0 | 0
1 | Cáp ngầm trung thế 35kV 2 mạch chôn trực tiếp | CN35-2M-TT | m | 0 |  |  | 376226.4599 | 0 | 0 |  | 0 | 0 | 0 | 0
1 | Cáp ngầm trung thế 35kV 1 mạch đi trong ống | CN35-1M-TO | m | 0 |  |  | 221229.9324 | 0 | 0 |  | 0 | 0 | 0 | 0
1 | Cáp ngầm trung thế 35kV 2 mạch đi trong ống | CN35-2M-TO | m | 0 |  |  | 387777.5558 | 0 | 0 |  | 0 | 0 | 0 | 0
1 | Cáp ngầm hỗn hợp 1 mạch trung thế 22kV, 1 mạch hạ thế đi trong ống | HH1M22-1MHT-TO | m | 0 |  |  | 372239.3095 | 0 | 0 |  | 0 | 0 | 0 | 0
1 | Cáp ngầm hỗn hợp 1 mạch trung thế 22kV, 2 mạch hạ thế đi trong ống | HH1M22-2MHT-TO | m | 0 |  |  | 712143.0702 | 0 | 0 |  | 0 | 0 | 0 | 0
1 | Cáp ngầm hỗn hợp 1 mạch trung thế 22kV, 3 mạch hạ thế đi trong ống | HH1M22-3MHT-TO | m | 0 |  |  | 706376.2708 | 0 | 0 |  | 0 | 0 | 0 | 0
1 | Cáp ngầm hỗn hợp 1 mạch trung thế 22kV, 4 mạch hạ thế đi trong ống | HH1M22-4MHT-TO | m | 0 |  |  | 700609.4714 | 0 | 0 |  | 0 | 0 | 0 | 0
1 | Cáp ngầm hỗn hợp 2 mạch trung thế 22kV, 1 mạch hạ thế đi trong ống | HH2M22-1MHT-TO | m | 0 |  |  | 736114.9647 | 0 | 0 |  | 0 | 0 | 0 | 0
1 | Cáp ngầm hỗn hợp 2 mạch trung thế 22kV, 2 mạch hạ thế đi trong ống | HH2M22-2MHT-TO | m | 0 |  |  | 729904.5654 | 0 | 0 |  | 0 | 0 | 0 | 0
1 | Cáp ngầm hỗn hợp 2 mạch trung thế 22kV, 3 mạch hạ thế đi trong ống | HH2M22-3MHT-TO | m | 0 |  |  | 724137.766 | 0 | 0 |  | 0 | 0 | 0 | 0
1 | Cáp ngầm hỗn hợp 2 mạch trung thế 22kV, 4 mạch hạ thế đi trong ống | HH2M22-4MHT-TO | m | 0 |  |  | 749440.4603 | 0 | 0 |  | 0 | 0 | 0 | 0
1 | Cáp ngầm hỗn hợp 3 mạch trung thế 22kV, 1 mạch hạ thế đi trong ống | HH3M22-1MHT-TO | m | 0 |  |  | 788311.7141 | 0 | 0 |  | 0 | 0 | 0 | 0
1 | Cáp ngầm hỗn hợp 3 mạch trung thế 22kV, 2 mạch hạ thế đi trong ống | HH3M22-2MHT-TO | m | 0 |  |  | 844144.1385 | 0 | 0 |  | 0 | 0 | 0 | 0
1 | Cáp ngầm hỗn hợp 3 mạch trung thế 22kV, 3 mạch hạ thế đi trong ống | HH3M22-3MHT-TO | m | 0 |  |  | 955931.3262 | 0 | 0 |  | 0 | 0 | 0 | 0
1 | Cáp ngầm hỗn hợp 3 mạch trung thế 22kV, 4 mạch hạ thế đi trong ống | HH3M22-4MHT-TO | m | 0 |  |  | 950164.5269 | 0 | 0 |  | 0 | 0 | 0 | 0
1 | Phần trăm Hào cáp đi trên hè gạch Block | BLOCK- | % | 0 |  |  | 221381915.1016 | 0 | 0 |  | 0 | 0 | 0 | 0
2 | Phần trăm Hào cáp đi dưới đường bê tông Asphalt | ASP- | % | 1 |  |  | 1513434937.3644 | 1513434937.3644 | 1 |  | 0 | 647084722.9293 | 462093626.0862 | 184090499.5663
II | Phần lắp đặt | [6 empty] | 592607146.6768 | 1
| Cáp điện | [7 empty] | 1
2 | CNHT 0,6-1kV/Cu/XLPE/PVC/DSTA/PVC 50mm2 chôn trực tiếp trong đất | 50-0,6kV-TT | m | 0 | 0.765 | 0 | 9960.5241 | 0 | 0 |  |  | 0 | 0 | 0
2 | CNHT 0,6-1kV/Cu/XLPE/PVC/DSTA/PVC 240mm2 chôn trực tiếp trong đất | 240-0,6kV-TT | m | 0 | 2.79 | 0 | 15331.5704 | 0 | 0 |  |  | 0 | 0 | 0
2 | CNHT 0,6-1kV/Cu/XLPE/PVC/DSTA/PVC 50mm2 đi trong ống BV | 50-0,6kV-TO | m | 0 | 0.765 | 0 | 16150.3321 | 0 | 0 |  |  | 0 | 0 | 0
2 | CNHT 0,6-1kV/Cu/XLPE/PVC/DSTA/PVC 240mm2 đi trong ống BV | 240-0,6kV-TO | m | 0 | 2.79 | 0 | 23016.412 | 0 | 0 |  |  | 0 | 0 | 0
2 | CN22 loại cáp 24kV/Cu/XLPE/PVC/DSTA/PVC- 3x50mm2 chôn trực tiếp trong đất | 3x50-22kV-TT | m | 0 | 6.61 | 0 | 32155.5587 | 0 | 0 |  |  | 0 | 0 | 0
2 | CN22 loại cáp 24kV/Cu/XLPE/PVC/DSTA/PVC- 3x240mm2 chôn trực tiếp trong đất | 3x240-22kV-TT | m | 0 | 16.818 | 0 | 96164.9966 | 0 | 0 |  |  | 0 | 0 | 0
2 | CN22 loại cáp 24kV/Cu/XLPE/PVC/DSTA/PVC- 3x50mm2 đi trong ống BV | 3x50-22kV-TO | m | 0 | 6.61 | 0 | 50602.4272 | 0 | 0 |  |  | 0 | 0 | 0
3 | CN22 loại cáp 24kV/Cu/XLPE/PVC/DSTA/PVC- 3x240mm2 đi trong ống BV | 3x240-22kV-TO | m | 2000 | 16.818 | 33636 | 155697.6012 | 311395202.3351 | 1 |  |  | 688497.3404 | 173198371.5 | 0
3 | CN35 loại cáp 35kV/Cu/XLPE/PVC/DSTA/PVC - 3x70mm2 chôn trực tiếp trong đất | 3x70-35kV-TT | m | 0 | 10.688 | 0 | 66059.0008 | 0 | 0 |  |  | 0 | 0 | 0
3 | CN35 loại cáp 35kV/Cu/XLPE/PVC/DSTA/PVC - 3x240mm2 chôn trực tiếp trong đất | 3x240-35kV-TT | m | 0 | 19.437 | 0 | 128114.4167 | 0 | 0 |  |  | 0 | 0 | 0
3 | CN35 loại cáp 35kV/Cu/XLPE/PVC/DSTA/PVC - 3x70mm2 đi trong ống BV | 3x70-35kV-TO | m | 0 | 10.688 | 0 | 87163.7067 | 0 | 0 |  |  | 0 | 0 | 0
3 | CN35 loại cáp 35kV/Cu/XLPE/PVC/DSTA/PVC - 3x70mm2 đi trong ống BV | 3x240-35kV-TO | m | 0 | 19.437 | 0 | 192242.8651 | 0 | 0 |  |  | 0 | 0 | 0
| Phụ kiện | [7 empty] | 1
3 | Hộp nối cáp ngầm hạ thế cáp 50mm2 | HN-0,6kV-50mm2 | Bộ | 0 | 1 | 0 | 992028.1858 | 0 | 0 |  |  | 0 | 0 | 0
3 | Hộp nối cáp ngầm hạ thế cáp 240mm2 | HN-0,6kV-240mm2 | Bộ | 0 | 1 | 0 | 1313702.2502 | 0 | 0 |  |  | 0 | 0 | 0
3 | Hộp nối cáp ngầm 22kV 3 pha cáp 50mm2 | HN-22kV-3x50mm2 | Bộ | 0 | 2 | 0 | 2132667.2327 | 0 | 0 |  |  | 0 | 0 | 0
4 | Hộp nối cáp ngầm 22kV 3 pha cáp 240mm2 | HN-22kV-3x240mm2 | Bộ | 8 | 2 | 16 | 2868908.1 | 22951264.8002 | 1 |  |  | 176400 | 12688137 | 0
4 | Hộp nối cáp ngầm 35kV 3 pha cáp 70mm2 | HN-35kV-3x70mm2 | Bộ | 0 | 2 | 0 | 2563660.1772 | 0 | 0 |  |  | 0 | 0 | 0
4 | Hộp nối cáp ngầm 35kV 3 pha cáp 240mm2 | HN-35kV-3x240mm2 | Bộ | 0 | 3 | 0 | 3436804.6858 | 0 | 0 |  |  | 0 | 0 | 0
4 | Đầu cáp hạ thế cho cáp 50mm2 | ĐC-0,6kV-50mm2 | Bộ | 0 | 0.5 | 0 | 1777029.6635 | 0 | 0 |  |  | 0 | 0 | 0
4 | Đầu cáp hạ thế cho cáp 50mm2 | ĐC-0,6kV-240mm2 | Bộ | 0 | 1 | 0 | 2343162.9567 | 0 | 0 |  |  | 0 | 0 | 0
4 | Đầu cáp 3 pha 22kV cho cáp 3x50mm2 | ĐC-22kV-3x50mm2 | Bộ | 0 | 1 | 0 | 1046991.9212 | 0 | 0 |  |  | 0 | 0 | 0
5 | Đầu cáp 3 pha 22kV cho cáp 3x240mm2 | ĐC-22kV-3x240mm2 | Bộ | 4 | 2 | 8 | 1423775.5175 | 5695102.0701 | 1 |  |  | 32972 | 3155071.5 | 0
5 | Đầu cáp 3 pha 35kV cho cáp 3x50mm2 | ĐC-35kV-3x70mm2 | Bộ | 0 | 1 | 0 | 1361363.2454 | 0 | 0 |  |  | 0 | 0 | 0
5 | Đầu cáp 3 pha 35kV cho cáp 3x240mm2 | ĐC-35kV-3x240mm2 | Bộ | 0 | 2 | 0 | 1849697.9568 | 0 | 0 |  |  | 0 | 0 | 0
5 | Ống nhựa xoắn HDPE | F50 | m | 0 | 0.5 | 0 | 60259.4011 | 0 | 0 |  |  | 0 | 0 | 0
5 | Ống nhựa xoắn HDPE | F100 | m | 0 | 1 | 0 | 91669.0149 | 0 | 0 |  |  | 0 | 0 | 0
6 | Ống nhựa xoắn HDPE | F150 | m | 2040 | 1.5 | 3060 | 123806.6556 | 252565577.4713 | 1 |  |  | 829341.6 | 140310424.8 | 0
III | Phần thí nghiệm, hiệu chỉnh | [6 empty] | 7992649.2632 | 1
6 | Thí nghiệm cáp lực, điện áp <=1000v, cáp 1 ruột | TN-CL-1000V | sợi | 0 |  |  | 78156.1776 | 0 | 0 |  | 0 | 0 | 0 | 0
7 | Thí nghiệm cáp lực, điện áp 1- 35kv, cáp 1 ruột | TN-CL-35KV | sợi | 9 |  |  | 888072.1404 | 7992649.2632 | 1 |  | 0 | 53487 | 3903417 | 895680
B | SUẤT CHI PHÍ VẬT TƯ-THIẾT BỊ | [6 empty] | 4663921710 | 1
I | Phần cung cấp | [6 empty] | 4663921710 | 1
| Cáp điện | [7 empty] | 1
7 | CNHT 0,6-1kV/Cu/XLPE/PVC/DSTA/PVC 50mm2 chôn trực tiếp trong đất | 50-0,6kV-TT | m | 0 | 0.765 | 0 | 464730 | 0 | 0 |  | 0
7 | CNHT 0,6-1kV/Cu/XLPE/PVC/DSTA/PVC 240mm2 chôn trực tiếp trong đất | 240-0,6kV-TT | m | 0 | 2.79 | 0 | 2301213.6 | 0 | 0 |  | 0
7 | CNHT 0,6-1kV/Cu/XLPE/PVC/DSTA/PVC 50mm2 đi trong ống BV | 50-0,6kV-TO | m | 0 | 0.765 | 0 | 464730 | 0 | 0 |  | 0
7 | CNHT 0,6-1kV/Cu/XLPE/PVC/DSTA/PVC 240mm2 đi trong ống BV | 240-0,6kV-TO | m | 0 | 2.79 | 0 | 2301213.6 | 0 | 0 |  | 0
7 | CN22 loại cáp 24kV/Cu/XLPE/PVC/DSTA/PVC- 3x50mm2 chôn trực tiếp trong đất | 3x50-22kV-TT | m | 0 | 6.61 | 0 | 584031 | 0 | 0 |  | 0
7 | CN22 loại cáp 24kV/Cu/XLPE/PVC/DSTA/PVC- 3x240mm2 chôn trực tiếp trong đất | 3x240-22kV-TT | m | 0 | 16.818 | 0 | 2135857.5 | 0 | 0 |  | 0
7 | CN22 loại cáp 24kV/Cu/XLPE/PVC/DSTA/PVC- 3x50mm2 đi trong ống BV | 3x50-22kV-TO | m | 0 | 6.61 | 0 | 584031 | 0 | 0 |  | 0
8 | CN22 loại cáp 24kV/Cu/XLPE/PVC/DSTA/PVC- 3x240mm2 đi trong ống BV | 3x240-22kV-TO | m | 2020 | 16.818 | 33972.36 | 2135857.5 | 4314432150 | 1 |  | 4314432150
8 | CN35 loại cáp 35kV/Cu/XLPE/PVC/DSTA/PVC - 3x70mm2 chôn trực tiếp trong đất | 3x70-35kV-TT | m | 0 | 10.688 | 0 | 947408.7 | 0 | 0 |  | 0
8 | CN35 loại cáp 35kV/Cu/XLPE/PVC/DSTA/PVC - 3x240mm2 chôn trực tiếp trong đất | 3x240-35kV-TT | m | 0 | 19.437 | 0 | 2352495.6 | 0 | 0 |  | 0
8 | CN35 loại cáp 35kV/Cu/XLPE/PVC/DSTA/PVC - 3x70mm2 đi trong ống BV | 3x70-35kV-TO | m | 0 | 10.688 | 0 | 947408.7 | 0 | 0 |  | 0
8 | CN35 loại cáp 35kV/Cu/XLPE/PVC/DSTA/PVC - 3x70mm2 đi trong ống BV | 3x240-35kV-TO | m | 0 | 19.437 | 0 | 2352495.6 | 0 | 0 |  | 0
| Phụ kiện | [7 empty] | 1
8 | Hộp nối cáp ngầm hạ thế cáp 50mm2 | HN-0,6kV-50mm2 | Bộ | 0 | 1 | 0 | 2320500 | 0 | 0 |  | 0
8 | Hộp nối cáp ngầm hạ thế cáp 240mm2 | HN-0,6kV-240mm2 | Bộ | 0 | 1 | 0 | 7841400 | 0 | 0 |  | 0
8 | Hộp nối cáp ngầm 22kV 3 pha cáp 50mm2 | HN-22kV-3x50mm2 | Bộ | 0 | 2 | 0 | 5965470 | 0 | 0 |  | 0
9 | Hộp nối cáp ngầm 22kV 3 pha cáp 240mm2 | HN-22kV-3x240mm2 | Bộ | 8 | 2 | 16 | 8268120 | 66144960 | 1 |  | 66144960
9 | Hộp nối cáp ngầm 35kV 3 pha cáp 70mm2 | HN-35kV-3x70mm2 | Bộ | 0 | 2 | 0 | 8460900 | 0 | 0 |  | 0
9 | Hộp nối cáp ngầm 35kV 3 pha cáp 240mm2 | HN-35kV-3x240mm2 | Bộ | 0 | 3 | 0 | 12637800 | 0 | 0 |  | 0
9 | Đầu cáp hạ thế cho cáp 50mm2 | ĐC-0,6kV-50mm2 | Bộ | 0 | 0.5 | 0 | 1312500 | 0 | 0 |  | 0
9 | Đầu cáp hạ thế cho cáp 50mm2 | ĐC-0,6kV-240mm2 | Bộ | 0 | 1 | 0 | 1669500 | 0 | 0 |  | 0
9 | Đầu cáp 3 pha 22kV cho cáp 3x50mm2 | ĐC-22kV-3x50mm2 | Bộ | 0 | 1 | 0 | 3652110 | 0 | 0 |  | 0
10 | Đầu cáp 3 pha 22kV cho cáp 3x240mm2 | ĐC-22kV-3x240mm2 | Bộ | 4 | 2 | 8 | 5826450 | 23305800 | 1 |  | 23305800
10 | Đầu cáp 3 pha 35kV cho cáp 3x50mm2 | ĐC-35kV-3x70mm2 | Bộ | 0 | 1 | 0 | 6232800 | 0 | 0 |  | 0
10 | Đầu cáp 3 pha 35kV cho cáp 3x240mm2 | ĐC-35kV-3x240mm2 | Bộ | 0 | 2 | 0 | 7604100 | 0 | 0 |  | 0
10 | Ống nhựa xoắn HDPE | F50 | m | 0 | 0.5 | 0 | 30765 | 0 | 0 |  | 0
10 | Ống nhựa xoắn HDPE | F100 | m | 0 | 1 | 0 | 81900 | 0 | 0 |  | 0
11 | Ống nhựa xoắn HDPE | F150 | m | 2040 | 1.5 | 3060 | 127470 | 260038800 | 1 |  | 260038800
II | Phần vận chuyển đường dài vật liệu | [6 empty] | 0 | 0
11 | Vận chuyển đường dài phụ kiện vật liệu điện các loại | VCDDPK | tấn | 0 |  |  | 552345.1855 | 0 | 0 |  | 0
11 | Vận chuyển đường dài dây dẫn | VCDDDD | tấn | 0 |  |  | 585496.6855 | 0 | 0 |  | 0
[9 empty] | 1 |  | 4663921710 | 819515983.5969 | 906470565.7062 | 234579934.9185
|  |  | KL | 18.04
18.08
FALSE

## CT21
SUẤT VỐN ĐẦU TƯ CHI PHÍ XÂY DỰNG VÀ VẬT TƯ-THIẾT BỊ | [8 empty] | Mã KL | C022.240.2.O.H | 39 | 1000
DỰ ÁN LƯỚI ĐIỆN PHÂN PHỐI CẤP ĐIỆN ÁP ĐẾN 35KV
Hạng mục: CN22 - 3x240mm2, 2 mạch, 80% hào cáp trên hè gạch block và 20% hào cáp dưới đường bê tông Asphalt, ống HDPE F150
KHU VỰC THÀNH PHỐ, THỊ XÃ, THỊ TRẤN | [10 empty] | VL-NC-MTC
STT | Tên vật liệu thiết bị | Mã hiệu | Đơn vị | Khối lượng | Trọng lượng đơn vị (kg) | Trọng lượng tổng (kg) | Đơn giá trước thuế | Thành tiền |  |  | VLC | VLP | NC | MTC
A | SUẤT CHI PHÍ XÂY DỰNG | [6 empty] | 1460177222.0339 | 1
I | Phần xây dựng kết cấu hào cáp bao gồm hoàn trả | [6 empty] | 867570075.3572 | 1
0 | Cáp ngầm hạ thế 1 mạch chôn trực tiếp | CNHT-1M-TT | m | 0 |  |  | 175861.4727 | 0 | 0 |  | 0 | 0 | 0 | 0
0 | Cáp ngầm hạ thế 2 mạch chôn trực tiếp | CNHT-2M-TT | m | 0 |  |  | 258514.4642 | 0 | 0 |  | 0 | 0 | 0 | 0
0 | Cáp ngầm hạ thế 4 mạch chôn trực tiếp | CNHT-4M-TT | m | 0 |  |  | 325714.3405 | 0 | 0 |  | 0 | 0 | 0 | 0
0 | Cáp ngầm hạ thế 1 mạch đi trong ống | CNHT-1M-TO | m | 0 |  |  | 188380.7897 | 0 | 0 |  | 0 | 0 | 0 | 0
0 | Cáp ngầm hạ thế 2 mạch đi trong ống | CNHT-2M-TO | m | 0 |  |  | 270681.7008 | 0 | 0 |  | 0 | 0 | 0 | 0
0 | Cáp ngầm hạ thế 4 mạch đi trong ống | CNHT-4M-TO | m | 0 |  |  | 329986.5478 | 0 | 0 |  | 0 | 0 | 0 | 0
0 | Cáp ngầm trung thế 22kV 1 mạch chôn trực tiếp | CN22-1M-TT | m | 0 |  |  | 211104.6553 | 0 | 0 |  | 0 | 0 | 0 | 0
0 | Cáp ngầm trung thế 22kV 2 mạch chôn trực tiếp | CN22-2M-TT | m | 0 |  |  | 376226.4599 | 0 | 0 |  | 0 | 0 | 0 | 0
0 | Cáp ngầm trung thế 22kV 4 mạch chôn trực tiếp | CN22-4M-TT | m | 0 |  |  | 756076.9625 | 0 | 0 |  | 0 | 0 | 0 | 0
0 | Cáp ngầm trung thế 22kV 1 mạch đi trong ống | CN22-1M-TO | m | 0 |  |  | 221229.9324 | 0 | 0 |  | 0 | 0 | 0 | 0
1 | Cáp ngầm trung thế 22kV 2 mạch đi trong ống | CN22-2M-TO | m | 1000 |  |  | 387777.5558 | 387777555.803 | 1 |  | 0 | 170650562.7273 | 111121517.82 | 49593755.3522
1 | Cáp ngầm trung thế 22kV 4 mạch đi trong ống | CN22-4M-TO | m | 0 |  |  | 769236.9162 | 0 | 0 |  | 0 | 0 | 0 | 0
1 | Cáp ngầm trung thế 35kV 1 mạch chôn trực tiếp | CN35-1M-TT | m | 0 |  |  | 211104.6553 | 0 | 0 |  | 0 | 0 | 0 | 0
1 | Cáp ngầm trung thế 35kV 2 mạch chôn trực tiếp | CN35-2M-TT | m | 0 |  |  | 376226.4599 | 0 | 0 |  | 0 | 0 | 0 | 0
1 | Cáp ngầm trung thế 35kV 1 mạch đi trong ống | CN35-1M-TO | m | 0 |  |  | 221229.9324 | 0 | 0 |  | 0 | 0 | 0 | 0
1 | Cáp ngầm trung thế 35kV 2 mạch đi trong ống | CN35-2M-TO | m | 0 |  |  | 387777.5558 | 0 | 0 |  | 0 | 0 | 0 | 0
1 | Cáp ngầm hỗn hợp 1 mạch trung thế 22kV, 1 mạch hạ thế đi trong ống | HH1M22-1MHT-TO | m | 0 |  |  | 372239.3095 | 0 | 0 |  | 0 | 0 | 0 | 0
1 | Cáp ngầm hỗn hợp 1 mạch trung thế 22kV, 2 mạch hạ thế đi trong ống | HH1M22-2MHT-TO | m | 0 |  |  | 712143.0702 | 0 | 0 |  | 0 | 0 | 0 | 0
1 | Cáp ngầm hỗn hợp 1 mạch trung thế 22kV, 3 mạch hạ thế đi trong ống | HH1M22-3MHT-TO | m | 0 |  |  | 706376.2708 | 0 | 0 |  | 0 | 0 | 0 | 0
1 | Cáp ngầm hỗn hợp 1 mạch trung thế 22kV, 4 mạch hạ thế đi trong ống | HH1M22-4MHT-TO | m | 0 |  |  | 700609.4714 | 0 | 0 |  | 0 | 0 | 0 | 0
1 | Cáp ngầm hỗn hợp 2 mạch trung thế 22kV, 1 mạch hạ thế đi trong ống | HH2M22-1MHT-TO | m | 0 |  |  | 736114.9647 | 0 | 0 |  | 0 | 0 | 0 | 0
1 | Cáp ngầm hỗn hợp 2 mạch trung thế 22kV, 2 mạch hạ thế đi trong ống | HH2M22-2MHT-TO | m | 0 |  |  | 729904.5654 | 0 | 0 |  | 0 | 0 | 0 | 0
1 | Cáp ngầm hỗn hợp 2 mạch trung thế 22kV, 3 mạch hạ thế đi trong ống | HH2M22-3MHT-TO | m | 0 |  |  | 724137.766 | 0 | 0 |  | 0 | 0 | 0 | 0
1 | Cáp ngầm hỗn hợp 2 mạch trung thế 22kV, 4 mạch hạ thế đi trong ống | HH2M22-4MHT-TO | m | 0 |  |  | 749440.4603 | 0 | 0 |  | 0 | 0 | 0 | 0
1 | Cáp ngầm hỗn hợp 3 mạch trung thế 22kV, 1 mạch hạ thế đi trong ống | HH3M22-1MHT-TO | m | 0 |  |  | 788311.7141 | 0 | 0 |  | 0 | 0 | 0 | 0
1 | Cáp ngầm hỗn hợp 3 mạch trung thế 22kV, 2 mạch hạ thế đi trong ống | HH3M22-2MHT-TO | m | 0 |  |  | 844144.1385 | 0 | 0 |  | 0 | 0 | 0 | 0
1 | Cáp ngầm hỗn hợp 3 mạch trung thế 22kV, 3 mạch hạ thế đi trong ống | HH3M22-3MHT-TO | m | 0 |  |  | 955931.3262 | 0 | 0 |  | 0 | 0 | 0 | 0
1 | Cáp ngầm hỗn hợp 3 mạch trung thế 22kV, 4 mạch hạ thế đi trong ống | HH3M22-4MHT-TO | m | 0 |  |  | 950164.5269 | 0 | 0 |  | 0 | 0 | 0 | 0
2 | Phần trăm Hào cáp đi trên hè gạch Block | BLOCK- | % | 0.8 |  |  | 221381915.1016 | 177105532.0813 | 1 |  | 0 | 80890859 | 61184872.7 | 9265473.5923
3 | Phần trăm Hào cáp đi dưới đường bê tông Asphalt | ASP- | % | 0.2 |  |  | 1513434937.3644 | 302686987.4729 | 1 |  | 0 | 129416944.5859 | 92418725.2172 | 36818099.9133
II | Phần lắp đặt | [6 empty] | 592607146.6768 | 1
| Cáp điện | [7 empty] | 1
3 | CNHT 0,6-1kV/Cu/XLPE/PVC/DSTA/PVC 50mm2 chôn trực tiếp trong đất | 50-0,6kV-TT | m | 0 | 0.765 | 0 | 9960.5241 | 0 | 0 |  |  | 0 | 0 | 0
3 | CNHT 0,6-1kV/Cu/XLPE/PVC/DSTA/PVC 240mm2 chôn trực tiếp trong đất | 240-0,6kV-TT | m | 0 | 2.79 | 0 | 15331.5704 | 0 | 0 |  |  | 0 | 0 | 0
3 | CNHT 0,6-1kV/Cu/XLPE/PVC/DSTA/PVC 50mm2 đi trong ống BV | 50-0,6kV-TO | m | 0 | 0.765 | 0 | 16150.3321 | 0 | 0 |  |  | 0 | 0 | 0
3 | CNHT 0,6-1kV/Cu/XLPE/PVC/DSTA/PVC 240mm2 đi trong ống BV | 240-0,6kV-TO | m | 0 | 2.79 | 0 | 23016.412 | 0 | 0 |  |  | 0 | 0 | 0
3 | CN22 loại cáp 24kV/Cu/XLPE/PVC/DSTA/PVC- 3x50mm2 chôn trực tiếp trong đất | 3x50-22kV-TT | m | 0 | 6.61 | 0 | 32155.5587 | 0 | 0 |  |  | 0 | 0 | 0
3 | CN22 loại cáp 24kV/Cu/XLPE/PVC/DSTA/PVC- 3x240mm2 chôn trực tiếp trong đất | 3x240-22kV-TT | m | 0 | 16.818 | 0 | 96164.9966 | 0 | 0 |  |  | 0 | 0 | 0
3 | CN22 loại cáp 24kV/Cu/XLPE/PVC/DSTA/PVC- 3x50mm2 đi trong ống BV | 3x50-22kV-TO | m | 0 | 6.61 | 0 | 50602.4272 | 0 | 0 |  |  | 0 | 0 | 0
4 | CN22 loại cáp 24kV/Cu/XLPE/PVC/DSTA/PVC- 3x240mm2 đi trong ống BV | 3x240-22kV-TO | m | 2000 | 16.818 | 33636 | 155697.6012 | 311395202.3351 | 1 |  |  | 688497.3404 | 173198371.5 | 0
4 | CN35 loại cáp 35kV/Cu/XLPE/PVC/DSTA/PVC - 3x70mm2 chôn trực tiếp trong đất | 3x70-35kV-TT | m | 0 | 10.688 | 0 | 66059.0008 | 0 | 0 |  |  | 0 | 0 | 0
4 | CN35 loại cáp 35kV/Cu/XLPE/PVC/DSTA/PVC - 3x240mm2 chôn trực tiếp trong đất | 3x240-35kV-TT | m | 0 | 19.437 | 0 | 128114.4167 | 0 | 0 |  |  | 0 | 0 | 0
4 | CN35 loại cáp 35kV/Cu/XLPE/PVC/DSTA/PVC - 3x70mm2 đi trong ống BV | 3x70-35kV-TO | m | 0 | 10.688 | 0 | 87163.7067 | 0 | 0 |  |  | 0 | 0 | 0
4 | CN35 loại cáp 35kV/Cu/XLPE/PVC/DSTA/PVC - 3x70mm2 đi trong ống BV | 3x240-35kV-TO | m | 0 | 19.437 | 0 | 192242.8651 | 0 | 0 |  |  | 0 | 0 | 0
| Phụ kiện | [7 empty] | 1
4 | Hộp nối cáp ngầm hạ thế cáp 50mm2 | HN-0,6kV-50mm2 | Bộ | 0 | 1 | 0 | 992028.1858 | 0 | 0 |  |  | 0 | 0 | 0
4 | Hộp nối cáp ngầm hạ thế cáp 240mm2 | HN-0,6kV-240mm2 | Bộ | 0 | 1 | 0 | 1313702.2502 | 0 | 0 |  |  | 0 | 0 | 0
4 | Hộp nối cáp ngầm 22kV 3 pha cáp 50mm2 | HN-22kV-3x50mm2 | Bộ | 0 | 2 | 0 | 2132667.2327 | 0 | 0 |  |  | 0 | 0 | 0
5 | Hộp nối cáp ngầm 22kV 3 pha cáp 240mm2 | HN-22kV-3x240mm2 | Bộ | 8 | 2 | 16 | 2868908.1 | 22951264.8002 | 1 |  |  | 176400 | 12688137 | 0
5 | Hộp nối cáp ngầm 35kV 3 pha cáp 70mm2 | HN-35kV-3x70mm2 | Bộ | 0 | 2 | 0 | 2563660.1772 | 0 | 0 |  |  | 0 | 0 | 0
5 | Hộp nối cáp ngầm 35kV 3 pha cáp 240mm2 | HN-35kV-3x240mm2 | Bộ | 0 | 3 | 0 | 3436804.6858 | 0 | 0 |  |  | 0 | 0 | 0
5 | Đầu cáp hạ thế cho cáp 50mm2 | ĐC-0,6kV-50mm2 | Bộ | 0 | 0.5 | 0 | 1777029.6635 | 0 | 0 |  |  | 0 | 0 | 0
5 | Đầu cáp hạ thế cho cáp 50mm2 | ĐC-0,6kV-240mm2 | Bộ | 0 | 1 | 0 | 2343162.9567 | 0 | 0 |  |  | 0 | 0 | 0
5 | Đầu cáp 3 pha 22kV cho cáp 3x50mm2 | ĐC-22kV-3x50mm2 | Bộ | 0 | 1 | 0 | 1046991.9212 | 0 | 0 |  |  | 0 | 0 | 0
6 | Đầu cáp 3 pha 22kV cho cáp 3x240mm2 | ĐC-22kV-3x240mm2 | Bộ | 4 | 2 | 8 | 1423775.5175 | 5695102.0701 | 1 |  |  | 32972 | 3155071.5 | 0
6 | Đầu cáp 3 pha 35kV cho cáp 3x50mm2 | ĐC-35kV-3x70mm2 | Bộ | 0 | 1 | 0 | 1361363.2454 | 0 | 0 |  |  | 0 | 0 | 0
6 | Đầu cáp 3 pha 35kV cho cáp 3x240mm2 | ĐC-35kV-3x240mm2 | Bộ | 0 | 2 | 0 | 1849697.9568 | 0 | 0 |  |  | 0 | 0 | 0
6 | Ống nhựa xoắn HDPE | F50 | m | 0 | 0.5 | 0 | 60259.4011 | 0 | 0 |  |  | 0 | 0 | 0
6 | Ống nhựa xoắn HDPE | F100 | m | 0 | 1 | 0 | 91669.0149 | 0 | 0 |  |  | 0 | 0 | 0
7 | Ống nhựa xoắn HDPE | F150 | m | 2040 | 1.5 | 3060 | 123806.6556 | 252565577.4713 | 1 |  |  | 829341.6 | 140310424.8 | 0
III | Phần thí nghiệm, hiệu chỉnh | [6 empty] | 7992649.2632 | 1
7 | Thí nghiệm cáp lực, điện áp <=1000v, cáp 1 ruột | TN-CL-1000V | sợi | 0 |  |  | 78156.1776 | 0 | 0 |  | 0 | 0 | 0 | 0
8 | Thí nghiệm cáp lực, điện áp 1- 35kv, cáp 1 ruột | TN-CL-35KV | sợi | 9 |  |  | 888072.1404 | 7992649.2632 | 1 |  | 0 | 53487 | 3903417 | 895680
B | SUẤT CHI PHÍ VẬT TƯ-THIẾT BỊ | [6 empty] | 4663921710 | 1
I | Phần cung cấp | [6 empty] | 4663921710 | 1
| Cáp điện | [7 empty] | 1
8 | CNHT 0,6-1kV/Cu/XLPE/PVC/DSTA/PVC 50mm2 chôn trực tiếp trong đất | 50-0,6kV-TT | m | 0 | 0.765 | 0 | 464730 | 0 | 0 |  | 0
8 | CNHT 0,6-1kV/Cu/XLPE/PVC/DSTA/PVC 240mm2 chôn trực tiếp trong đất | 240-0,6kV-TT | m | 0 | 2.79 | 0 | 2301213.6 | 0 | 0 |  | 0
8 | CNHT 0,6-1kV/Cu/XLPE/PVC/DSTA/PVC 50mm2 đi trong ống BV | 50-0,6kV-TO | m | 0 | 0.765 | 0 | 464730 | 0 | 0 |  | 0
8 | CNHT 0,6-1kV/Cu/XLPE/PVC/DSTA/PVC 240mm2 đi trong ống BV | 240-0,6kV-TO | m | 0 | 2.79 | 0 | 2301213.6 | 0 | 0 |  | 0
8 | CN22 loại cáp 24kV/Cu/XLPE/PVC/DSTA/PVC- 3x50mm2 chôn trực tiếp trong đất | 3x50-22kV-TT | m | 0 | 6.61 | 0 | 584031 | 0 | 0 |  | 0
8 | CN22 loại cáp 24kV/Cu/XLPE/PVC/DSTA/PVC- 3x240mm2 chôn trực tiếp trong đất | 3x240-22kV-TT | m | 0 | 16.818 | 0 | 2135857.5 | 0 | 0 |  | 0
8 | CN22 loại cáp 24kV/Cu/XLPE/PVC/DSTA/PVC- 3x50mm2 đi trong ống BV | 3x50-22kV-TO | m | 0 | 6.61 | 0 | 584031 | 0 | 0 |  | 0
9 | CN22 loại cáp 24kV/Cu/XLPE/PVC/DSTA/PVC- 3x240mm2 đi trong ống BV | 3x240-22kV-TO | m | 2020 | 16.818 | 33972.36 | 2135857.5 | 4314432150 | 1 |  | 4314432150
9 | CN35 loại cáp 35kV/Cu/XLPE/PVC/DSTA/PVC - 3x70mm2 chôn trực tiếp trong đất | 3x70-35kV-TT | m | 0 | 10.688 | 0 | 947408.7 | 0 | 0 |  | 0
9 | CN35 loại cáp 35kV/Cu/XLPE/PVC/DSTA/PVC - 3x240mm2 chôn trực tiếp trong đất | 3x240-35kV-TT | m | 0 | 19.437 | 0 | 2352495.6 | 0 | 0 |  | 0
9 | CN35 loại cáp 35kV/Cu/XLPE/PVC/DSTA/PVC - 3x70mm2 đi trong ống BV | 3x70-35kV-TO | m | 0 | 10.688 | 0 | 947408.7 | 0 | 0 |  | 0
9 | CN35 loại cáp 35kV/Cu/XLPE/PVC/DSTA/PVC - 3x70mm2 đi trong ống BV | 3x240-35kV-TO | m | 0 | 19.437 | 0 | 2352495.6 | 0 | 0 |  | 0
| Phụ kiện | [7 empty] | 1
9 | Hộp nối cáp ngầm hạ thế cáp 50mm2 | HN-0,6kV-50mm2 | Bộ | 0 | 1 | 0 | 2320500 | 0 | 0 |  | 0
9 | Hộp nối cáp ngầm hạ thế cáp 240mm2 | HN-0,6kV-240mm2 | Bộ | 0 | 1 | 0 | 7841400 | 0 | 0 |  | 0
9 | Hộp nối cáp ngầm 22kV 3 pha cáp 50mm2 | HN-22kV-3x50mm2 | Bộ | 0 | 2 | 0 | 5965470 | 0 | 0 |  | 0
10 | Hộp nối cáp ngầm 22kV 3 pha cáp 240mm2 | HN-22kV-3x240mm2 | Bộ | 8 | 2 | 16 | 8268120 | 66144960 | 1 |  | 66144960
10 | Hộp nối cáp ngầm 35kV 3 pha cáp 70mm2 | HN-35kV-3x70mm2 | Bộ | 0 | 2 | 0 | 8460900 | 0 | 0 |  | 0
10 | Hộp nối cáp ngầm 35kV 3 pha cáp 240mm2 | HN-35kV-3x240mm2 | Bộ | 0 | 3 | 0 | 12637800 | 0 | 0 |  | 0
10 | Đầu cáp hạ thế cho cáp 50mm2 | ĐC-0,6kV-50mm2 | Bộ | 0 | 0.5 | 0 | 1312500 | 0 | 0 |  | 0
10 | Đầu cáp hạ thế cho cáp 50mm2 | ĐC-0,6kV-240mm2 | Bộ | 0 | 1 | 0 | 1669500 | 0 | 0 |  | 0
10 | Đầu cáp 3 pha 22kV cho cáp 3x50mm2 | ĐC-22kV-3x50mm2 | Bộ | 0 | 1 | 0 | 3652110 | 0 | 0 |  | 0
11 | Đầu cáp 3 pha 22kV cho cáp 3x240mm2 | ĐC-22kV-3x240mm2 | Bộ | 4 | 2 | 8 | 5826450 | 23305800 | 1 |  | 23305800
11 | Đầu cáp 3 pha 35kV cho cáp 3x50mm2 | ĐC-35kV-3x70mm2 | Bộ | 0 | 1 | 0 | 6232800 | 0 | 0 |  | 0
11 | Đầu cáp 3 pha 35kV cho cáp 3x240mm2 | ĐC-35kV-3x240mm2 | Bộ | 0 | 2 | 0 | 7604100 | 0 | 0 |  | 0
11 | Ống nhựa xoắn HDPE | F50 | m | 0 | 0.5 | 0 | 30765 | 0 | 0 |  | 0
11 | Ống nhựa xoắn HDPE | F100 | m | 0 | 1 | 0 | 81900 | 0 | 0 |  | 0
12 | Ống nhựa xoắn HDPE | F150 | m | 2040 | 1.5 | 3060 | 127470 | 260038800 | 1 |  | 260038800
II | Phần vận chuyển đường dài vật liệu | [6 empty] | 0 | 0
12 | Vận chuyển đường dài phụ kiện vật liệu điện các loại | VCDDPK | tấn | 0 |  |  | 552345.1855 | 0 | 0 |  | 0
12 | Vận chuyển đường dài dây dẫn | VCDDDD | tấn | 0 |  |  | 585496.6855 | 0 | 0 |  | 0
[9 empty] | 1 |  | 4663921710 | 382739064.2535 | 597980537.5372 | 96573008.8578
|  |  | KL | 18.04
18.08
FALSE

## CT22
SUẤT VỐN ĐẦU TƯ CHI PHÍ XÂY DỰNG VÀ VẬT TƯ-THIẾT BỊ | [8 empty] | Mã KL | C022.240.4.O.B | 40 | 1000
DỰ ÁN LƯỚI ĐIỆN PHÂN PHỐI CẤP ĐIỆN ÁP ĐẾN 35KV
Hạng mục: CN22 - 3x240mm2, 4 mạch, 100% hào cáp trên hè gạch block, ống HDPE F150
KHU VỰC THÀNH PHỐ, THỊ XÃ, THỊ TRẤN | [10 empty] | VL-NC-MTC
STT | Tên vật liệu thiết bị | Mã hiệu | Đơn vị | Khối lượng | Trọng lượng đơn vị (kg) | Trọng lượng tổng (kg) | Đơn giá trước thuế | Thành tiền |  |  | VLC | VLP | NC | MTC
A | SUẤT CHI PHÍ XÂY DỰNG | [6 empty] | 2334262836.4211 | 1
I | Phần xây dựng kết cấu hào cáp bao gồm hoàn trả | [6 empty] | 1149048543.0676 | 1
0 | Cáp ngầm hạ thế 1 mạch chôn trực tiếp | CNHT-1M-TT | m | 0 |  |  | 175861.4727 | 0 | 0 |  | 0 | 0 | 0 | 0
0 | Cáp ngầm hạ thế 2 mạch chôn trực tiếp | CNHT-2M-TT | m | 0 |  |  | 258514.4642 | 0 | 0 |  | 0 | 0 | 0 | 0
0 | Cáp ngầm hạ thế 4 mạch chôn trực tiếp | CNHT-4M-TT | m | 0 |  |  | 325714.3405 | 0 | 0 |  | 0 | 0 | 0 | 0
0 | Cáp ngầm hạ thế 1 mạch đi trong ống | CNHT-1M-TO | m | 0 |  |  | 188380.7897 | 0 | 0 |  | 0 | 0 | 0 | 0
0 | Cáp ngầm hạ thế 2 mạch đi trong ống | CNHT-2M-TO | m | 0 |  |  | 270681.7008 | 0 | 0 |  | 0 | 0 | 0 | 0
0 | Cáp ngầm hạ thế 4 mạch đi trong ống | CNHT-4M-TO | m | 0 |  |  | 329986.5478 | 0 | 0 |  | 0 | 0 | 0 | 0
0 | Cáp ngầm trung thế 22kV 1 mạch chôn trực tiếp | CN22-1M-TT | m | 0 |  |  | 211104.6553 | 0 | 0 |  | 0 | 0 | 0 | 0
0 | Cáp ngầm trung thế 22kV 2 mạch chôn trực tiếp | CN22-2M-TT | m | 0 |  |  | 376226.4599 | 0 | 0 |  | 0 | 0 | 0 | 0
0 | Cáp ngầm trung thế 22kV 4 mạch chôn trực tiếp | CN22-4M-TT | m | 0 |  |  | 756076.9625 | 0 | 0 |  | 0 | 0 | 0 | 0
0 | Cáp ngầm trung thế 22kV 1 mạch đi trong ống | CN22-1M-TO | m | 0 |  |  | 221229.9324 | 0 | 0 |  | 0 | 0 | 0 | 0
0 | Cáp ngầm trung thế 22kV 2 mạch đi trong ống | CN22-2M-TO | m | 0 |  |  | 387777.5558 | 0 | 0 |  | 0 | 0 | 0 | 0
1 | Cáp ngầm trung thế 22kV 4 mạch đi trong ống | CN22-4M-TO | m | 1000 |  |  | 769236.9162 | 769236916.2108 | 1 |  | 0 | 331604747.7273 | 219847770.96 | 105880093.6066
1 | Cáp ngầm trung thế 35kV 1 mạch chôn trực tiếp | CN35-1M-TT | m | 0 |  |  | 211104.6553 | 0 | 0 |  | 0 | 0 | 0 | 0
1 | Cáp ngầm trung thế 35kV 2 mạch chôn trực tiếp | CN35-2M-TT | m | 0 |  |  | 376226.4599 | 0 | 0 |  | 0 | 0 | 0 | 0
1 | Cáp ngầm trung thế 35kV 1 mạch đi trong ống | CN35-1M-TO | m | 0 |  |  | 221229.9324 | 0 | 0 |  | 0 | 0 | 0 | 0
1 | Cáp ngầm trung thế 35kV 2 mạch đi trong ống | CN35-2M-TO | m | 0 |  |  | 387777.5558 | 0 | 0 |  | 0 | 0 | 0 | 0
1 | Cáp ngầm hỗn hợp 1 mạch trung thế 22kV, 1 mạch hạ thế đi trong ống | HH1M22-1MHT-TO | m | 0 |  |  | 372239.3095 | 0 | 0 |  | 0 | 0 | 0 | 0
1 | Cáp ngầm hỗn hợp 1 mạch trung thế 22kV, 2 mạch hạ thế đi trong ống | HH1M22-2MHT-TO | m | 0 |  |  | 712143.0702 | 0 | 0 |  | 0 | 0 | 0 | 0
1 | Cáp ngầm hỗn hợp 1 mạch trung thế 22kV, 3 mạch hạ thế đi trong ống | HH1M22-3MHT-TO | m | 0 |  |  | 706376.2708 | 0 | 0 |  | 0 | 0 | 0 | 0
1 | Cáp ngầm hỗn hợp 1 mạch trung thế 22kV, 4 mạch hạ thế đi trong ống | HH1M22-4MHT-TO | m | 0 |  |  | 700609.4714 | 0 | 0 |  | 0 | 0 | 0 | 0
1 | Cáp ngầm hỗn hợp 2 mạch trung thế 22kV, 1 mạch hạ thế đi trong ống | HH2M22-1MHT-TO | m | 0 |  |  | 736114.9647 | 0 | 0 |  | 0 | 0 | 0 | 0
1 | Cáp ngầm hỗn hợp 2 mạch trung thế 22kV, 2 mạch hạ thế đi trong ống | HH2M22-2MHT-TO | m | 0 |  |  | 729904.5654 | 0 | 0 |  | 0 | 0 | 0 | 0
1 | Cáp ngầm hỗn hợp 2 mạch trung thế 22kV, 3 mạch hạ thế đi trong ống | HH2M22-3MHT-TO | m | 0 |  |  | 724137.766 | 0 | 0 |  | 0 | 0 | 0 | 0
1 | Cáp ngầm hỗn hợp 2 mạch trung thế 22kV, 4 mạch hạ thế đi trong ống | HH2M22-4MHT-TO | m | 0 |  |  | 749440.4603 | 0 | 0 |  | 0 | 0 | 0 | 0
1 | Cáp ngầm hỗn hợp 3 mạch trung thế 22kV, 1 mạch hạ thế đi trong ống | HH3M22-1MHT-TO | m | 0 |  |  | 788311.7141 | 0 | 0 |  | 0 | 0 | 0 | 0
1 | Cáp ngầm hỗn hợp 3 mạch trung thế 22kV, 2 mạch hạ thế đi trong ống | HH3M22-2MHT-TO | m | 0 |  |  | 844144.1385 | 0 | 0 |  | 0 | 0 | 0 | 0
1 | Cáp ngầm hỗn hợp 3 mạch trung thế 22kV, 3 mạch hạ thế đi trong ống | HH3M22-3MHT-TO | m | 0 |  |  | 955931.3262 | 0 | 0 |  | 0 | 0 | 0 | 0
1 | Cáp ngầm hỗn hợp 3 mạch trung thế 22kV, 4 mạch hạ thế đi trong ống | HH3M22-4MHT-TO | m | 0 |  |  | 950164.5269 | 0 | 0 |  | 0 | 0 | 0 | 0
2 | Phần trăm Hào cáp đi trên hè gạch Block | BLOCK- | % | 1 |  |  | 379811626.8568 | 379811626.8568 | 1 |  | 0 | 173474472.5 | 131214004.25 | 19870269.1968
2 | Phần trăm Hào cáp đi dưới đường bê tông Asphalt | ASP- | % | 0 |  |  | 2680281721.1338 | 0 | 0 |  | 0 | 0 | 0 | 0
II | Phần lắp đặt | [6 empty] | 1185214293.3536 | 1
| Cáp điện | [7 empty] | 1
2 | CNHT 0,6-1kV/Cu/XLPE/PVC/DSTA/PVC 50mm2 chôn trực tiếp trong đất | 50-0,6kV-TT | m | 0 | 0.765 | 0 | 9960.5241 | 0 | 0 |  |  | 0 | 0 | 0
2 | CNHT 0,6-1kV/Cu/XLPE/PVC/DSTA/PVC 240mm2 chôn trực tiếp trong đất | 240-0,6kV-TT | m | 0 | 2.79 | 0 | 15331.5704 | 0 | 0 |  |  | 0 | 0 | 0
2 | CNHT 0,6-1kV/Cu/XLPE/PVC/DSTA/PVC 50mm2 đi trong ống BV | 50-0,6kV-TO | m | 0 | 0.765 | 0 | 16150.3321 | 0 | 0 |  |  | 0 | 0 | 0
2 | CNHT 0,6-1kV/Cu/XLPE/PVC/DSTA/PVC 240mm2 đi trong ống BV | 240-0,6kV-TO | m | 0 | 2.79 | 0 | 23016.412 | 0 | 0 |  |  | 0 | 0 | 0
2 | CN22 loại cáp 24kV/Cu/XLPE/PVC/DSTA/PVC- 3x50mm2 chôn trực tiếp trong đất | 3x50-22kV-TT | m | 0 | 6.61 | 0 | 32155.5587 | 0 | 0 |  |  | 0 | 0 | 0
2 | CN22 loại cáp 24kV/Cu/XLPE/PVC/DSTA/PVC- 3x240mm2 chôn trực tiếp trong đất | 3x240-22kV-TT | m | 0 | 16.818 | 0 | 96164.9966 | 0 | 0 |  |  | 0 | 0 | 0
2 | CN22 loại cáp 24kV/Cu/XLPE/PVC/DSTA/PVC- 3x50mm2 đi trong ống BV | 3x50-22kV-TO | m | 0 | 6.61 | 0 | 50602.4272 | 0 | 0 |  |  | 0 | 0 | 0
3 | CN22 loại cáp 24kV/Cu/XLPE/PVC/DSTA/PVC- 3x240mm2 đi trong ống BV | 3x240-22kV-TO | m | 4000 | 16.818 | 67272 | 155697.6012 | 622790404.6702 | 1 |  |  | 1376994.6808 | 346396743 | 0
3 | CN35 loại cáp 35kV/Cu/XLPE/PVC/DSTA/PVC - 3x70mm2 chôn trực tiếp trong đất | 3x70-35kV-TT | m | 0 | 10.688 | 0 | 66059.0008 | 0 | 0 |  |  | 0 | 0 | 0
3 | CN35 loại cáp 35kV/Cu/XLPE/PVC/DSTA/PVC - 3x240mm2 chôn trực tiếp trong đất | 3x240-35kV-TT | m | 0 | 19.437 | 0 | 128114.4167 | 0 | 0 |  |  | 0 | 0 | 0
3 | CN35 loại cáp 35kV/Cu/XLPE/PVC/DSTA/PVC - 3x70mm2 đi trong ống BV | 3x70-35kV-TO | m | 0 | 10.688 | 0 | 87163.7067 | 0 | 0 |  |  | 0 | 0 | 0
3 | CN35 loại cáp 35kV/Cu/XLPE/PVC/DSTA/PVC - 3x70mm2 đi trong ống BV | 3x240-35kV-TO | m | 0 | 19.437 | 0 | 192242.8651 | 0 | 0 |  |  | 0 | 0 | 0
| Phụ kiện | [7 empty] | 1
3 | Hộp nối cáp ngầm hạ thế cáp 50mm2 | HN-0,6kV-50mm2 | Bộ | 0 | 1 | 0 | 992028.1858 | 0 | 0 |  |  | 0 | 0 | 0
3 | Hộp nối cáp ngầm hạ thế cáp 240mm2 | HN-0,6kV-240mm2 | Bộ | 0 | 1 | 0 | 1313702.2502 | 0 | 0 |  |  | 0 | 0 | 0
3 | Hộp nối cáp ngầm 22kV 3 pha cáp 50mm2 | HN-22kV-3x50mm2 | Bộ | 0 | 2 | 0 | 2132667.2327 | 0 | 0 |  |  | 0 | 0 | 0
4 | Hộp nối cáp ngầm 22kV 3 pha cáp 240mm2 | HN-22kV-3x240mm2 | Bộ | 16 | 2 | 32 | 2868908.1 | 45902529.6005 | 1 |  |  | 352800 | 25376274 | 0
4 | Hộp nối cáp ngầm 35kV 3 pha cáp 70mm2 | HN-35kV-3x70mm2 | Bộ | 0 | 2 | 0 | 2563660.1772 | 0 | 0 |  |  | 0 | 0 | 0
4 | Hộp nối cáp ngầm 35kV 3 pha cáp 240mm2 | HN-35kV-3x240mm2 | Bộ | 0 | 3 | 0 | 3436804.6858 | 0 | 0 |  |  | 0 | 0 | 0
4 | Đầu cáp hạ thế cho cáp 50mm2 | ĐC-0,6kV-50mm2 | Bộ | 0 | 0.5 | 0 | 1777029.6635 | 0 | 0 |  |  | 0 | 0 | 0
4 | Đầu cáp hạ thế cho cáp 50mm2 | ĐC-0,6kV-240mm2 | Bộ | 0 | 1 | 0 | 2343162.9567 | 0 | 0 |  |  | 0 | 0 | 0
4 | Đầu cáp 3 pha 22kV cho cáp 3x50mm2 | ĐC-22kV-3x50mm2 | Bộ | 0 | 1 | 0 | 1046991.9212 | 0 | 0 |  |  | 0 | 0 | 0
5 | Đầu cáp 3 pha 22kV cho cáp 3x240mm2 | ĐC-22kV-3x240mm2 | Bộ | 8 | 2 | 16 | 1423775.5175 | 11390204.1402 | 1 |  |  | 65944 | 6310143 | 0
5 | Đầu cáp 3 pha 35kV cho cáp 3x50mm2 | ĐC-35kV-3x70mm2 | Bộ | 0 | 1 | 0 | 1361363.2454 | 0 | 0 |  |  | 0 | 0 | 0
5 | Đầu cáp 3 pha 35kV cho cáp 3x240mm2 | ĐC-35kV-3x240mm2 | Bộ | 0 | 2 | 0 | 1849697.9568 | 0 | 0 |  |  | 0 | 0 | 0
5 | Ống nhựa xoắn HDPE | F50 | m | 0 | 0.5 | 0 | 60259.4011 | 0 | 0 |  |  | 0 | 0 | 0
5 | Ống nhựa xoắn HDPE | F100 | m | 0 | 1 | 0 | 91669.0149 | 0 | 0 |  |  | 0 | 0 | 0
6 | Ống nhựa xoắn HDPE | F150 | m | 4080 | 1.5 | 6120 | 123806.6556 | 505131154.9427 | 1 |  |  | 1658683.2 | 280620849.6 | 0
III | Phần thí nghiệm, hiệu chỉnh | [6 empty] | 15097226.3861 | 1
6 | Thí nghiệm cáp lực, điện áp <=1000v, cáp 1 ruột | TN-CL-1000V | sợi | 0 |  |  | 78156.1776 | 0 | 0 |  | 0 | 0 | 0 | 0
7 | Thí nghiệm cáp lực, điện áp 1- 35kv, cáp 1 ruột | TN-CL-35KV | sợi | 17 |  |  | 888072.1404 | 15097226.3861 | 1 |  | 0 | 101031 | 7373121 | 1691840
B | SUẤT CHI PHÍ VẬT TƯ-THIẾT BỊ | [6 empty] | 9327843420 | 1
I | Phần cung cấp | [6 empty] | 9327843420 | 1
| Cáp điện | [7 empty] | 1
7 | CNHT 0,6-1kV/Cu/XLPE/PVC/DSTA/PVC 50mm2 chôn trực tiếp trong đất | 50-0,6kV-TT | m | 0 | 0.765 | 0 | 464730 | 0 | 0 |  | 0
7 | CNHT 0,6-1kV/Cu/XLPE/PVC/DSTA/PVC 240mm2 chôn trực tiếp trong đất | 240-0,6kV-TT | m | 0 | 2.79 | 0 | 2301213.6 | 0 | 0 |  | 0
7 | CNHT 0,6-1kV/Cu/XLPE/PVC/DSTA/PVC 50mm2 đi trong ống BV | 50-0,6kV-TO | m | 0 | 0.765 | 0 | 464730 | 0 | 0 |  | 0
7 | CNHT 0,6-1kV/Cu/XLPE/PVC/DSTA/PVC 240mm2 đi trong ống BV | 240-0,6kV-TO | m | 0 | 2.79 | 0 | 2301213.6 | 0 | 0 |  | 0
7 | CN22 loại cáp 24kV/Cu/XLPE/PVC/DSTA/PVC- 3x50mm2 chôn trực tiếp trong đất | 3x50-22kV-TT | m | 0 | 6.61 | 0 | 584031 | 0 | 0 |  | 0
7 | CN22 loại cáp 24kV/Cu/XLPE/PVC/DSTA/PVC- 3x240mm2 chôn trực tiếp trong đất | 3x240-22kV-TT | m | 0 | 16.818 | 0 | 2135857.5 | 0 | 0 |  | 0
7 | CN22 loại cáp 24kV/Cu/XLPE/PVC/DSTA/PVC- 3x50mm2 đi trong ống BV | 3x50-22kV-TO | m | 0 | 6.61 | 0 | 584031 | 0 | 0 |  | 0
8 | CN22 loại cáp 24kV/Cu/XLPE/PVC/DSTA/PVC- 3x240mm2 đi trong ống BV | 3x240-22kV-TO | m | 4040 | 16.818 | 67944.72 | 2135857.5 | 8628864300 | 1 |  | 8628864300
8 | CN35 loại cáp 35kV/Cu/XLPE/PVC/DSTA/PVC - 3x70mm2 chôn trực tiếp trong đất | 3x70-35kV-TT | m | 0 | 10.688 | 0 | 947408.7 | 0 | 0 |  | 0
8 | CN35 loại cáp 35kV/Cu/XLPE/PVC/DSTA/PVC - 3x240mm2 chôn trực tiếp trong đất | 3x240-35kV-TT | m | 0 | 19.437 | 0 | 2352495.6 | 0 | 0 |  | 0
8 | CN35 loại cáp 35kV/Cu/XLPE/PVC/DSTA/PVC - 3x70mm2 đi trong ống BV | 3x70-35kV-TO | m | 0 | 10.688 | 0 | 947408.7 | 0 | 0 |  | 0
8 | CN35 loại cáp 35kV/Cu/XLPE/PVC/DSTA/PVC - 3x70mm2 đi trong ống BV | 3x240-35kV-TO | m | 0 | 19.437 | 0 | 2352495.6 | 0 | 0 |  | 0
| Phụ kiện | [7 empty] | 1
8 | Hộp nối cáp ngầm hạ thế cáp 50mm2 | HN-0,6kV-50mm2 | Bộ | 0 | 1 | 0 | 2320500 | 0 | 0 |  | 0
8 | Hộp nối cáp ngầm hạ thế cáp 240mm2 | HN-0,6kV-240mm2 | Bộ | 0 | 1 | 0 | 7841400 | 0 | 0 |  | 0
8 | Hộp nối cáp ngầm 22kV 3 pha cáp 50mm2 | HN-22kV-3x50mm2 | Bộ | 0 | 2 | 0 | 5965470 | 0 | 0 |  | 0
9 | Hộp nối cáp ngầm 22kV 3 pha cáp 240mm2 | HN-22kV-3x240mm2 | Bộ | 16 | 2 | 32 | 8268120 | 132289920 | 1 |  | 132289920
9 | Hộp nối cáp ngầm 35kV 3 pha cáp 70mm2 | HN-35kV-3x70mm2 | Bộ | 0 | 2 | 0 | 8460900 | 0 | 0 |  | 0
9 | Hộp nối cáp ngầm 35kV 3 pha cáp 240mm2 | HN-35kV-3x240mm2 | Bộ | 0 | 3 | 0 | 12637800 | 0 | 0 |  | 0
9 | Đầu cáp hạ thế cho cáp 50mm2 | ĐC-0,6kV-50mm2 | Bộ | 0 | 0.5 | 0 | 1312500 | 0 | 0 |  | 0
9 | Đầu cáp hạ thế cho cáp 50mm2 | ĐC-0,6kV-240mm2 | Bộ | 0 | 1 | 0 | 1669500 | 0 | 0 |  | 0
9 | Đầu cáp 3 pha 22kV cho cáp 3x50mm2 | ĐC-22kV-3x50mm2 | Bộ | 0 | 1 | 0 | 3652110 | 0 | 0 |  | 0
10 | Đầu cáp 3 pha 22kV cho cáp 3x240mm2 | ĐC-22kV-3x240mm2 | Bộ | 8 | 2 | 16 | 5826450 | 46611600 | 1 |  | 46611600
10 | Đầu cáp 3 pha 35kV cho cáp 3x50mm2 | ĐC-35kV-3x70mm2 | Bộ | 0 | 1 | 0 | 6232800 | 0 | 0 |  | 0
10 | Đầu cáp 3 pha 35kV cho cáp 3x240mm2 | ĐC-35kV-3x240mm2 | Bộ | 0 | 2 | 0 | 7604100 | 0 | 0 |  | 0
10 | Ống nhựa xoắn HDPE | F50 | m | 0 | 0.5 | 0 | 30765 | 0 | 0 |  | 0
10 | Ống nhựa xoắn HDPE | F100 | m | 0 | 1 | 0 | 81900 | 0 | 0 |  | 0
11 | Ống nhựa xoắn HDPE | F150 | m | 4080 | 1.5 | 6120 | 127470 | 520077600 | 1 |  | 520077600
II | Phần vận chuyển đường dài vật liệu | [6 empty] | 0 | 0
11 | Vận chuyển đường dài phụ kiện vật liệu điện các loại | VCDDPK | tấn | 0 |  |  | 552345.1855 | 0 | 0 |  | 0
11 | Vận chuyển đường dài dây dẫn | VCDDDD | tấn | 0 |  |  | 585496.6855 | 0 | 0 |  | 0
[9 empty] | 1 |  | 9327843420 | 508634673.1081 | 1017138905.81 | 127442202.8034
|  |  | KL | 34.08
34.16
FALSE

## CT23
SUẤT VỐN ĐẦU TƯ CHI PHÍ XÂY DỰNG VÀ VẬT TƯ-THIẾT BỊ | [8 empty] | Mã KL | C022.240.4.O.A | 41 | 1000
DỰ ÁN LƯỚI ĐIỆN PHÂN PHỐI CẤP ĐIỆN ÁP ĐẾN 35KV
Hạng mục: CN22 - 3x240mm2, 4 mạch, 100% hào cáp dưới đường Asphalt, ống HDPE F150
KHU VỰC THÀNH PHỐ, THỊ XÃ, THỊ TRẤN | [10 empty] | VL-NC-MTC
STT | Tên vật liệu thiết bị | Mã hiệu | Đơn vị | Khối lượng | Trọng lượng đơn vị (kg) | Trọng lượng tổng (kg) | Đơn giá trước thuế | Thành tiền |  |  | VLC | VLP | NC | MTC
A | SUẤT CHI PHÍ XÂY DỰNG | [6 empty] | 4634732930.6982 | 1
I | Phần xây dựng kết cấu hào cáp bao gồm hoàn trả | [6 empty] | 3449518637.3446 | 1
0 | Cáp ngầm hạ thế 1 mạch chôn trực tiếp | CNHT-1M-TT | m | 0 |  |  | 175861.4727 | 0 | 0 |  | 0 | 0 | 0 | 0
0 | Cáp ngầm hạ thế 2 mạch chôn trực tiếp | CNHT-2M-TT | m | 0 |  |  | 258514.4642 | 0 | 0 |  | 0 | 0 | 0 | 0
0 | Cáp ngầm hạ thế 4 mạch chôn trực tiếp | CNHT-4M-TT | m | 0 |  |  | 325714.3405 | 0 | 0 |  | 0 | 0 | 0 | 0
0 | Cáp ngầm hạ thế 1 mạch đi trong ống | CNHT-1M-TO | m | 0 |  |  | 188380.7897 | 0 | 0 |  | 0 | 0 | 0 | 0
0 | Cáp ngầm hạ thế 2 mạch đi trong ống | CNHT-2M-TO | m | 0 |  |  | 270681.7008 | 0 | 0 |  | 0 | 0 | 0 | 0
0 | Cáp ngầm hạ thế 4 mạch đi trong ống | CNHT-4M-TO | m | 0 |  |  | 329986.5478 | 0 | 0 |  | 0 | 0 | 0 | 0
0 | Cáp ngầm trung thế 22kV 1 mạch chôn trực tiếp | CN22-1M-TT | m | 0 |  |  | 211104.6553 | 0 | 0 |  | 0 | 0 | 0 | 0
0 | Cáp ngầm trung thế 22kV 2 mạch chôn trực tiếp | CN22-2M-TT | m | 0 |  |  | 376226.4599 | 0 | 0 |  | 0 | 0 | 0 | 0
0 | Cáp ngầm trung thế 22kV 4 mạch chôn trực tiếp | CN22-4M-TT | m | 0 |  |  | 756076.9625 | 0 | 0 |  | 0 | 0 | 0 | 0
0 | Cáp ngầm trung thế 22kV 1 mạch đi trong ống | CN22-1M-TO | m | 0 |  |  | 221229.9324 | 0 | 0 |  | 0 | 0 | 0 | 0
0 | Cáp ngầm trung thế 22kV 2 mạch đi trong ống | CN22-2M-TO | m | 0 |  |  | 387777.5558 | 0 | 0 |  | 0 | 0 | 0 | 0
1 | Cáp ngầm trung thế 22kV 4 mạch đi trong ống | CN22-4M-TO | m | 1000 |  |  | 769236.9162 | 769236916.2108 | 1 |  | 0 | 331604747.7273 | 219847770.96 | 105880093.6066
1 | Cáp ngầm trung thế 35kV 1 mạch chôn trực tiếp | CN35-1M-TT | m | 0 |  |  | 211104.6553 | 0 | 0 |  | 0 | 0 | 0 | 0
1 | Cáp ngầm trung thế 35kV 2 mạch chôn trực tiếp | CN35-2M-TT | m | 0 |  |  | 376226.4599 | 0 | 0 |  | 0 | 0 | 0 | 0
1 | Cáp ngầm trung thế 35kV 1 mạch đi trong ống | CN35-1M-TO | m | 0 |  |  | 221229.9324 | 0 | 0 |  | 0 | 0 | 0 | 0
1 | Cáp ngầm trung thế 35kV 2 mạch đi trong ống | CN35-2M-TO | m | 0 |  |  | 387777.5558 | 0 | 0 |  | 0 | 0 | 0 | 0
1 | Cáp ngầm hỗn hợp 1 mạch trung thế 22kV, 1 mạch hạ thế đi trong ống | HH1M22-1MHT-TO | m | 0 |  |  | 372239.3095 | 0 | 0 |  | 0 | 0 | 0 | 0
1 | Cáp ngầm hỗn hợp 1 mạch trung thế 22kV, 2 mạch hạ thế đi trong ống | HH1M22-2MHT-TO | m | 0 |  |  | 712143.0702 | 0 | 0 |  | 0 | 0 | 0 | 0
1 | Cáp ngầm hỗn hợp 1 mạch trung thế 22kV, 3 mạch hạ thế đi trong ống | HH1M22-3MHT-TO | m | 0 |  |  | 706376.2708 | 0 | 0 |  | 0 | 0 | 0 | 0
1 | Cáp ngầm hỗn hợp 1 mạch trung thế 22kV, 4 mạch hạ thế đi trong ống | HH1M22-4MHT-TO | m | 0 |  |  | 700609.4714 | 0 | 0 |  | 0 | 0 | 0 | 0
1 | Cáp ngầm hỗn hợp 2 mạch trung thế 22kV, 1 mạch hạ thế đi trong ống | HH2M22-1MHT-TO | m | 0 |  |  | 736114.9647 | 0 | 0 |  | 0 | 0 | 0 | 0
1 | Cáp ngầm hỗn hợp 2 mạch trung thế 22kV, 2 mạch hạ thế đi trong ống | HH2M22-2MHT-TO | m | 0 |  |  | 729904.5654 | 0 | 0 |  | 0 | 0 | 0 | 0
1 | Cáp ngầm hỗn hợp 2 mạch trung thế 22kV, 3 mạch hạ thế đi trong ống | HH2M22-3MHT-TO | m | 0 |  |  | 724137.766 | 0 | 0 |  | 0 | 0 | 0 | 0
1 | Cáp ngầm hỗn hợp 2 mạch trung thế 22kV, 4 mạch hạ thế đi trong ống | HH2M22-4MHT-TO | m | 0 |  |  | 749440.4603 | 0 | 0 |  | 0 | 0 | 0 | 0
1 | Cáp ngầm hỗn hợp 3 mạch trung thế 22kV, 1 mạch hạ thế đi trong ống | HH3M22-1MHT-TO | m | 0 |  |  | 788311.7141 | 0 | 0 |  | 0 | 0 | 0 | 0
1 | Cáp ngầm hỗn hợp 3 mạch trung thế 22kV, 2 mạch hạ thế đi trong ống | HH3M22-2MHT-TO | m | 0 |  |  | 844144.1385 | 0 | 0 |  | 0 | 0 | 0 | 0
1 | Cáp ngầm hỗn hợp 3 mạch trung thế 22kV, 3 mạch hạ thế đi trong ống | HH3M22-3MHT-TO | m | 0 |  |  | 955931.3262 | 0 | 0 |  | 0 | 0 | 0 | 0
1 | Cáp ngầm hỗn hợp 3 mạch trung thế 22kV, 4 mạch hạ thế đi trong ống | HH3M22-4MHT-TO | m | 0 |  |  | 950164.5269 | 0 | 0 |  | 0 | 0 | 0 | 0
1 | Phần trăm Hào cáp đi trên hè gạch Block | BLOCK- | % | 0 |  |  | 379811626.8568 | 0 | 0 |  | 0 | 0 | 0 | 0
2 | Phần trăm Hào cáp đi dưới đường bê tông Asphalt | ASP- | % | 1 |  |  | 2680281721.1338 | 2680281721.1338 | 1 |  | 0 | 1145982104.7297 | 818364284.3664 | 326022869.461
II | Phần lắp đặt | [6 empty] | 1185214293.3536 | 1
| Cáp điện | [7 empty] | 1
2 | CNHT 0,6-1kV/Cu/XLPE/PVC/DSTA/PVC 50mm2 chôn trực tiếp trong đất | 50-0,6kV-TT | m | 0 | 0.765 | 0 | 9960.5241 | 0 | 0 |  |  | 0 | 0 | 0
2 | CNHT 0,6-1kV/Cu/XLPE/PVC/DSTA/PVC 240mm2 chôn trực tiếp trong đất | 240-0,6kV-TT | m | 0 | 2.79 | 0 | 15331.5704 | 0 | 0 |  |  | 0 | 0 | 0
2 | CNHT 0,6-1kV/Cu/XLPE/PVC/DSTA/PVC 50mm2 đi trong ống BV | 50-0,6kV-TO | m | 0 | 0.765 | 0 | 16150.3321 | 0 | 0 |  |  | 0 | 0 | 0
2 | CNHT 0,6-1kV/Cu/XLPE/PVC/DSTA/PVC 240mm2 đi trong ống BV | 240-0,6kV-TO | m | 0 | 2.79 | 0 | 23016.412 | 0 | 0 |  |  | 0 | 0 | 0
2 | CN22 loại cáp 24kV/Cu/XLPE/PVC/DSTA/PVC- 3x50mm2 chôn trực tiếp trong đất | 3x50-22kV-TT | m | 0 | 6.61 | 0 | 32155.5587 | 0 | 0 |  |  | 0 | 0 | 0
2 | CN22 loại cáp 24kV/Cu/XLPE/PVC/DSTA/PVC- 3x240mm2 chôn trực tiếp trong đất | 3x240-22kV-TT | m | 0 | 16.818 | 0 | 96164.9966 | 0 | 0 |  |  | 0 | 0 | 0
2 | CN22 loại cáp 24kV/Cu/XLPE/PVC/DSTA/PVC- 3x50mm2 đi trong ống BV | 3x50-22kV-TO | m | 0 | 6.61 | 0 | 50602.4272 | 0 | 0 |  |  | 0 | 0 | 0
3 | CN22 loại cáp 24kV/Cu/XLPE/PVC/DSTA/PVC- 3x240mm2 đi trong ống BV | 3x240-22kV-TO | m | 4000 | 16.818 | 67272 | 155697.6012 | 622790404.6702 | 1 |  |  | 1376994.6808 | 346396743 | 0
3 | CN35 loại cáp 35kV/Cu/XLPE/PVC/DSTA/PVC - 3x70mm2 chôn trực tiếp trong đất | 3x70-35kV-TT | m | 0 | 10.688 | 0 | 66059.0008 | 0 | 0 |  |  | 0 | 0 | 0
3 | CN35 loại cáp 35kV/Cu/XLPE/PVC/DSTA/PVC - 3x240mm2 chôn trực tiếp trong đất | 3x240-35kV-TT | m | 0 | 19.437 | 0 | 128114.4167 | 0 | 0 |  |  | 0 | 0 | 0
3 | CN35 loại cáp 35kV/Cu/XLPE/PVC/DSTA/PVC - 3x70mm2 đi trong ống BV | 3x70-35kV-TO | m | 0 | 10.688 | 0 | 87163.7067 | 0 | 0 |  |  | 0 | 0 | 0
3 | CN35 loại cáp 35kV/Cu/XLPE/PVC/DSTA/PVC - 3x70mm2 đi trong ống BV | 3x240-35kV-TO | m | 0 | 19.437 | 0 | 192242.8651 | 0 | 0 |  |  | 0 | 0 | 0
| Phụ kiện | [7 empty] | 1
3 | Hộp nối cáp ngầm hạ thế cáp 50mm2 | HN-0,6kV-50mm2 | Bộ | 0 | 1 | 0 | 992028.1858 | 0 | 0 |  |  | 0 | 0 | 0
3 | Hộp nối cáp ngầm hạ thế cáp 240mm2 | HN-0,6kV-240mm2 | Bộ | 0 | 1 | 0 | 1313702.2502 | 0 | 0 |  |  | 0 | 0 | 0
3 | Hộp nối cáp ngầm 22kV 3 pha cáp 50mm2 | HN-22kV-3x50mm2 | Bộ | 0 | 2 | 0 | 2132667.2327 | 0 | 0 |  |  | 0 | 0 | 0
4 | Hộp nối cáp ngầm 22kV 3 pha cáp 240mm2 | HN-22kV-3x240mm2 | Bộ | 16 | 2 | 32 | 2868908.1 | 45902529.6005 | 1 |  |  | 352800 | 25376274 | 0
4 | Hộp nối cáp ngầm 35kV 3 pha cáp 70mm2 | HN-35kV-3x70mm2 | Bộ | 0 | 2 | 0 | 2563660.1772 | 0 | 0 |  |  | 0 | 0 | 0
4 | Hộp nối cáp ngầm 35kV 3 pha cáp 240mm2 | HN-35kV-3x240mm2 | Bộ | 0 | 3 | 0 | 3436804.6858 | 0 | 0 |  |  | 0 | 0 | 0
4 | Đầu cáp hạ thế cho cáp 50mm2 | ĐC-0,6kV-50mm2 | Bộ | 0 | 0.5 | 0 | 1777029.6635 | 0 | 0 |  |  | 0 | 0 | 0
4 | Đầu cáp hạ thế cho cáp 50mm2 | ĐC-0,6kV-240mm2 | Bộ | 0 | 1 | 0 | 2343162.9567 | 0 | 0 |  |  | 0 | 0 | 0
4 | Đầu cáp 3 pha 22kV cho cáp 3x50mm2 | ĐC-22kV-3x50mm2 | Bộ | 0 | 1 | 0 | 1046991.9212 | 0 | 0 |  |  | 0 | 0 | 0
5 | Đầu cáp 3 pha 22kV cho cáp 3x240mm2 | ĐC-22kV-3x240mm2 | Bộ | 8 | 2 | 16 | 1423775.5175 | 11390204.1402 | 1 |  |  | 65944 | 6310143 | 0
5 | Đầu cáp 3 pha 35kV cho cáp 3x50mm2 | ĐC-35kV-3x70mm2 | Bộ | 0 | 1 | 0 | 1361363.2454 | 0 | 0 |  |  | 0 | 0 | 0
5 | Đầu cáp 3 pha 35kV cho cáp 3x240mm2 | ĐC-35kV-3x240mm2 | Bộ | 0 | 2 | 0 | 1849697.9568 | 0 | 0 |  |  | 0 | 0 | 0
5 | Ống nhựa xoắn HDPE | F50 | m | 0 | 0.5 | 0 | 60259.4011 | 0 | 0 |  |  | 0 | 0 | 0
5 | Ống nhựa xoắn HDPE | F100 | m | 0 | 1 | 0 | 91669.0149 | 0 | 0 |  |  | 0 | 0 | 0
6 | Ống nhựa xoắn HDPE | F150 | m | 4080 | 1.5 | 6120 | 123806.6556 | 505131154.9427 | 1 |  |  | 1658683.2 | 280620849.6 | 0
III | Phần thí nghiệm, hiệu chỉnh | [6 empty] | 15097226.3861 | 1
6 | Thí nghiệm cáp lực, điện áp <=1000v, cáp 1 ruột | TN-CL-1000V | sợi | 0 |  |  | 78156.1776 | 0 | 0 |  | 0 | 0 | 0 | 0
7 | Thí nghiệm cáp lực, điện áp 1- 35kv, cáp 1 ruột | TN-CL-35KV | sợi | 17 |  |  | 888072.1404 | 15097226.3861 | 1 |  | 0 | 101031 | 7373121 | 1691840
B | SUẤT CHI PHÍ VẬT TƯ-THIẾT BỊ | [6 empty] | 9327843420 | 1
I | Phần cung cấp | [6 empty] | 9327843420 | 1
| Cáp điện | [7 empty] | 1
7 | CNHT 0,6-1kV/Cu/XLPE/PVC/DSTA/PVC 50mm2 chôn trực tiếp trong đất | 50-0,6kV-TT | m | 0 | 0.765 | 0 | 464730 | 0 | 0 |  | 0
7 | CNHT 0,6-1kV/Cu/XLPE/PVC/DSTA/PVC 240mm2 chôn trực tiếp trong đất | 240-0,6kV-TT | m | 0 | 2.79 | 0 | 2301213.6 | 0 | 0 |  | 0
7 | CNHT 0,6-1kV/Cu/XLPE/PVC/DSTA/PVC 50mm2 đi trong ống BV | 50-0,6kV-TO | m | 0 | 0.765 | 0 | 464730 | 0 | 0 |  | 0
7 | CNHT 0,6-1kV/Cu/XLPE/PVC/DSTA/PVC 240mm2 đi trong ống BV | 240-0,6kV-TO | m | 0 | 2.79 | 0 | 2301213.6 | 0 | 0 |  | 0
7 | CN22 loại cáp 24kV/Cu/XLPE/PVC/DSTA/PVC- 3x50mm2 chôn trực tiếp trong đất | 3x50-22kV-TT | m | 0 | 6.61 | 0 | 584031 | 0 | 0 |  | 0
7 | CN22 loại cáp 24kV/Cu/XLPE/PVC/DSTA/PVC- 3x240mm2 chôn trực tiếp trong đất | 3x240-22kV-TT | m | 0 | 16.818 | 0 | 2135857.5 | 0 | 0 |  | 0
7 | CN22 loại cáp 24kV/Cu/XLPE/PVC/DSTA/PVC- 3x50mm2 đi trong ống BV | 3x50-22kV-TO | m | 0 | 6.61 | 0 | 584031 | 0 | 0 |  | 0
8 | CN22 loại cáp 24kV/Cu/XLPE/PVC/DSTA/PVC- 3x240mm2 đi trong ống BV | 3x240-22kV-TO | m | 4040 | 16.818 | 67944.72 | 2135857.5 | 8628864300 | 1 |  | 8628864300
8 | CN35 loại cáp 35kV/Cu/XLPE/PVC/DSTA/PVC - 3x70mm2 chôn trực tiếp trong đất | 3x70-35kV-TT | m | 0 | 10.688 | 0 | 947408.7 | 0 | 0 |  | 0
8 | CN35 loại cáp 35kV/Cu/XLPE/PVC/DSTA/PVC - 3x240mm2 chôn trực tiếp trong đất | 3x240-35kV-TT | m | 0 | 19.437 | 0 | 2352495.6 | 0 | 0 |  | 0
8 | CN35 loại cáp 35kV/Cu/XLPE/PVC/DSTA/PVC - 3x70mm2 đi trong ống BV | 3x70-35kV-TO | m | 0 | 10.688 | 0 | 947408.7 | 0 | 0 |  | 0
8 | CN35 loại cáp 35kV/Cu/XLPE/PVC/DSTA/PVC - 3x70mm2 đi trong ống BV | 3x240-35kV-TO | m | 0 | 19.437 | 0 | 2352495.6 | 0 | 0 |  | 0
| Phụ kiện | [7 empty] | 1
8 | Hộp nối cáp ngầm hạ thế cáp 50mm2 | HN-0,6kV-50mm2 | Bộ | 0 | 1 | 0 | 2320500 | 0 | 0 |  | 0
8 | Hộp nối cáp ngầm hạ thế cáp 240mm2 | HN-0,6kV-240mm2 | Bộ | 0 | 1 | 0 | 7841400 | 0 | 0 |  | 0
8 | Hộp nối cáp ngầm 22kV 3 pha cáp 50mm2 | HN-22kV-3x50mm2 | Bộ | 0 | 2 | 0 | 5965470 | 0 | 0 |  | 0
9 | Hộp nối cáp ngầm 22kV 3 pha cáp 240mm2 | HN-22kV-3x240mm2 | Bộ | 16 | 2 | 32 | 8268120 | 132289920 | 1 |  | 132289920
9 | Hộp nối cáp ngầm 35kV 3 pha cáp 70mm2 | HN-35kV-3x70mm2 | Bộ | 0 | 2 | 0 | 8460900 | 0 | 0 |  | 0
9 | Hộp nối cáp ngầm 35kV 3 pha cáp 240mm2 | HN-35kV-3x240mm2 | Bộ | 0 | 3 | 0 | 12637800 | 0 | 0 |  | 0
9 | Đầu cáp hạ thế cho cáp 50mm2 | ĐC-0,6kV-50mm2 | Bộ | 0 | 0.5 | 0 | 1312500 | 0 | 0 |  | 0
9 | Đầu cáp hạ thế cho cáp 50mm2 | ĐC-0,6kV-240mm2 | Bộ | 0 | 1 | 0 | 1669500 | 0 | 0 |  | 0
9 | Đầu cáp 3 pha 22kV cho cáp 3x50mm2 | ĐC-22kV-3x50mm2 | Bộ | 0 | 1 | 0 | 3652110 | 0 | 0 |  | 0
10 | Đầu cáp 3 pha 22kV cho cáp 3x240mm2 | ĐC-22kV-3x240mm2 | Bộ | 8 | 2 | 16 | 5826450 | 46611600 | 1 |  | 46611600
10 | Đầu cáp 3 pha 35kV cho cáp 3x50mm2 | ĐC-35kV-3x70mm2 | Bộ | 0 | 1 | 0 | 6232800 | 0 | 0 |  | 0
10 | Đầu cáp 3 pha 35kV cho cáp 3x240mm2 | ĐC-35kV-3x240mm2 | Bộ | 0 | 2 | 0 | 7604100 | 0 | 0 |  | 0
10 | Ống nhựa xoắn HDPE | F50 | m | 0 | 0.5 | 0 | 30765 | 0 | 0 |  | 0
10 | Ống nhựa xoắn HDPE | F100 | m | 0 | 1 | 0 | 81900 | 0 | 0 |  | 0
11 | Ống nhựa xoắn HDPE | F150 | m | 4080 | 1.5 | 6120 | 127470 | 520077600 | 1 |  | 520077600
II | Phần vận chuyển đường dài vật liệu | [6 empty] | 0 | 0
11 | Vận chuyển đường dài phụ kiện vật liệu điện các loại | VCDDPK | tấn | 0 |  |  | 552345.1855 | 0 | 0 |  | 0
11 | Vận chuyển đường dài dây dẫn | VCDDDD | tấn | 0 |  |  | 585496.6855 | 0 | 0 |  | 0
[9 empty] | 1 |  | 9327843420 | 1481142305.3378 | 1704289185.9264 | 433594803.0676
|  |  | KL | 34.08
34.16
FALSE

## CT24
SUẤT VỐN ĐẦU TƯ CHI PHÍ XÂY DỰNG VÀ VẬT TƯ-THIẾT BỊ | [8 empty] | Mã KL | C022.240.4.O.H | 42 | 1000
DỰ ÁN LƯỚI ĐIỆN PHÂN PHỐI CẤP ĐIỆN ÁP ĐẾN 35KV
Hạng mục: CN22 - 3x240mm2, 4 mạch, 80% hào cáp trên hè gạch block và 20% hào cáp dưới đường bê tông Asphalt, ống HDPE F150
KHU VỰC THÀNH PHỐ, THỊ XÃ, THỊ TRẤN | [10 empty] | VL-NC-MTC
STT | Tên vật liệu thiết bị | Mã hiệu | Đơn vị | Khối lượng | Trọng lượng đơn vị (kg) | Trọng lượng tổng (kg) | Đơn giá trước thuế | Thành tiền |  |  | VLC | VLP | NC | MTC
A | SUẤT CHI PHÍ XÂY DỰNG | [6 empty] | 2794356855.2766 | 1
I | Phần xây dựng kết cấu hào cáp bao gồm hoàn trả | [6 empty] | 1609142561.923 | 1
0 | Cáp ngầm hạ thế 1 mạch chôn trực tiếp | CNHT-1M-TT | m | 0 |  |  | 175861.4727 | 0 | 0 |  | 0 | 0 | 0 | 0
0 | Cáp ngầm hạ thế 2 mạch chôn trực tiếp | CNHT-2M-TT | m | 0 |  |  | 258514.4642 | 0 | 0 |  | 0 | 0 | 0 | 0
0 | Cáp ngầm hạ thế 4 mạch chôn trực tiếp | CNHT-4M-TT | m | 0 |  |  | 325714.3405 | 0 | 0 |  | 0 | 0 | 0 | 0
0 | Cáp ngầm hạ thế 1 mạch đi trong ống | CNHT-1M-TO | m | 0 |  |  | 188380.7897 | 0 | 0 |  | 0 | 0 | 0 | 0
0 | Cáp ngầm hạ thế 2 mạch đi trong ống | CNHT-2M-TO | m | 0 |  |  | 270681.7008 | 0 | 0 |  | 0 | 0 | 0 | 0
0 | Cáp ngầm hạ thế 4 mạch đi trong ống | CNHT-4M-TO | m | 0 |  |  | 329986.5478 | 0 | 0 |  | 0 | 0 | 0 | 0
0 | Cáp ngầm trung thế 22kV 1 mạch chôn trực tiếp | CN22-1M-TT | m | 0 |  |  | 211104.6553 | 0 | 0 |  | 0 | 0 | 0 | 0
0 | Cáp ngầm trung thế 22kV 2 mạch chôn trực tiếp | CN22-2M-TT | m | 0 |  |  | 376226.4599 | 0 | 0 |  | 0 | 0 | 0 | 0
0 | Cáp ngầm trung thế 22kV 4 mạch chôn trực tiếp | CN22-4M-TT | m | 0 |  |  | 756076.9625 | 0 | 0 |  | 0 | 0 | 0 | 0
0 | Cáp ngầm trung thế 22kV 1 mạch đi trong ống | CN22-1M-TO | m | 0 |  |  | 221229.9324 | 0 | 0 |  | 0 | 0 | 0 | 0
0 | Cáp ngầm trung thế 22kV 2 mạch đi trong ống | CN22-2M-TO | m | 0 |  |  | 387777.5558 | 0 | 0 |  | 0 | 0 | 0 | 0
1 | Cáp ngầm trung thế 22kV 4 mạch đi trong ống | CN22-4M-TO | m | 1000 |  |  | 769236.9162 | 769236916.2108 | 1 |  | 0 | 331604747.7273 | 219847770.96 | 105880093.6066
1 | Cáp ngầm trung thế 35kV 1 mạch chôn trực tiếp | CN35-1M-TT | m | 0 |  |  | 211104.6553 | 0 | 0 |  | 0 | 0 | 0 | 0
1 | Cáp ngầm trung thế 35kV 2 mạch chôn trực tiếp | CN35-2M-TT | m | 0 |  |  | 376226.4599 | 0 | 0 |  | 0 | 0 | 0 | 0
1 | Cáp ngầm trung thế 35kV 1 mạch đi trong ống | CN35-1M-TO | m | 0 |  |  | 221229.9324 | 0 | 0 |  | 0 | 0 | 0 | 0
1 | Cáp ngầm trung thế 35kV 2 mạch đi trong ống | CN35-2M-TO | m | 0 |  |  | 387777.5558 | 0 | 0 |  | 0 | 0 | 0 | 0
1 | Cáp ngầm hỗn hợp 1 mạch trung thế 22kV, 1 mạch hạ thế đi trong ống | HH1M22-1MHT-TO | m | 0 |  |  | 372239.3095 | 0 | 0 |  | 0 | 0 | 0 | 0
1 | Cáp ngầm hỗn hợp 1 mạch trung thế 22kV, 2 mạch hạ thế đi trong ống | HH1M22-2MHT-TO | m | 0 |  |  | 712143.0702 | 0 | 0 |  | 0 | 0 | 0 | 0
1 | Cáp ngầm hỗn hợp 1 mạch trung thế 22kV, 3 mạch hạ thế đi trong ống | HH1M22-3MHT-TO | m | 0 |  |  | 706376.2708 | 0 | 0 |  | 0 | 0 | 0 | 0
1 | Cáp ngầm hỗn hợp 1 mạch trung thế 22kV, 4 mạch hạ thế đi trong ống | HH1M22-4MHT-TO | m | 0 |  |  | 700609.4714 | 0 | 0 |  | 0 | 0 | 0 | 0
1 | Cáp ngầm hỗn hợp 2 mạch trung thế 22kV, 1 mạch hạ thế đi trong ống | HH2M22-1MHT-TO | m | 0 |  |  | 736114.9647 | 0 | 0 |  | 0 | 0 | 0 | 0
1 | Cáp ngầm hỗn hợp 2 mạch trung thế 22kV, 2 mạch hạ thế đi trong ống | HH2M22-2MHT-TO | m | 0 |  |  | 729904.5654 | 0 | 0 |  | 0 | 0 | 0 | 0
1 | Cáp ngầm hỗn hợp 2 mạch trung thế 22kV, 3 mạch hạ thế đi trong ống | HH2M22-3MHT-TO | m | 0 |  |  | 724137.766 | 0 | 0 |  | 0 | 0 | 0 | 0
1 | Cáp ngầm hỗn hợp 2 mạch trung thế 22kV, 4 mạch hạ thế đi trong ống | HH2M22-4MHT-TO | m | 0 |  |  | 749440.4603 | 0 | 0 |  | 0 | 0 | 0 | 0
1 | Cáp ngầm hỗn hợp 3 mạch trung thế 22kV, 1 mạch hạ thế đi trong ống | HH3M22-1MHT-TO | m | 0 |  |  | 788311.7141 | 0 | 0 |  | 0 | 0 | 0 | 0
1 | Cáp ngầm hỗn hợp 3 mạch trung thế 22kV, 2 mạch hạ thế đi trong ống | HH3M22-2MHT-TO | m | 0 |  |  | 844144.1385 | 0 | 0 |  | 0 | 0 | 0 | 0
1 | Cáp ngầm hỗn hợp 3 mạch trung thế 22kV, 3 mạch hạ thế đi trong ống | HH3M22-3MHT-TO | m | 0 |  |  | 955931.3262 | 0 | 0 |  | 0 | 0 | 0 | 0
1 | Cáp ngầm hỗn hợp 3 mạch trung thế 22kV, 4 mạch hạ thế đi trong ống | HH3M22-4MHT-TO | m | 0 |  |  | 950164.5269 | 0 | 0 |  | 0 | 0 | 0 | 0
2 | Phần trăm Hào cáp đi trên hè gạch Block | BLOCK- | % | 0.8 |  |  | 379811626.8568 | 303849301.4854 | 1 |  | 0 | 138779578 | 104971203.4 | 15896215.3574
3 | Phần trăm Hào cáp đi dưới đường bê tông Asphalt | ASP- | % | 0.2 |  |  | 2680281721.1338 | 536056344.2268 | 1 |  | 0 | 229196420.9459 | 163672856.8733 | 65204573.8922
II | Phần lắp đặt | [6 empty] | 1185214293.3536 | 1
| Cáp điện | [7 empty] | 1
3 | CNHT 0,6-1kV/Cu/XLPE/PVC/DSTA/PVC 50mm2 chôn trực tiếp trong đất | 50-0,6kV-TT | m | 0 | 0.765 | 0 | 9960.5241 | 0 | 0 |  |  | 0 | 0 | 0
3 | CNHT 0,6-1kV/Cu/XLPE/PVC/DSTA/PVC 240mm2 chôn trực tiếp trong đất | 240-0,6kV-TT | m | 0 | 2.79 | 0 | 15331.5704 | 0 | 0 |  |  | 0 | 0 | 0
3 | CNHT 0,6-1kV/Cu/XLPE/PVC/DSTA/PVC 50mm2 đi trong ống BV | 50-0,6kV-TO | m | 0 | 0.765 | 0 | 16150.3321 | 0 | 0 |  |  | 0 | 0 | 0
3 | CNHT 0,6-1kV/Cu/XLPE/PVC/DSTA/PVC 240mm2 đi trong ống BV | 240-0,6kV-TO | m | 0 | 2.79 | 0 | 23016.412 | 0 | 0 |  |  | 0 | 0 | 0
3 | CN22 loại cáp 24kV/Cu/XLPE/PVC/DSTA/PVC- 3x50mm2 chôn trực tiếp trong đất | 3x50-22kV-TT | m | 0 | 6.61 | 0 | 32155.5587 | 0 | 0 |  |  | 0 | 0 | 0
3 | CN22 loại cáp 24kV/Cu/XLPE/PVC/DSTA/PVC- 3x240mm2 chôn trực tiếp trong đất | 3x240-22kV-TT | m | 0 | 16.818 | 0 | 96164.9966 | 0 | 0 |  |  | 0 | 0 | 0
3 | CN22 loại cáp 24kV/Cu/XLPE/PVC/DSTA/PVC- 3x50mm2 đi trong ống BV | 3x50-22kV-TO | m | 0 | 6.61 | 0 | 50602.4272 | 0 | 0 |  |  | 0 | 0 | 0
4 | CN22 loại cáp 24kV/Cu/XLPE/PVC/DSTA/PVC- 3x240mm2 đi trong ống BV | 3x240-22kV-TO | m | 4000 | 16.818 | 67272 | 155697.6012 | 622790404.6702 | 1 |  |  | 1376994.6808 | 346396743 | 0
4 | CN35 loại cáp 35kV/Cu/XLPE/PVC/DSTA/PVC - 3x70mm2 chôn trực tiếp trong đất | 3x70-35kV-TT | m | 0 | 10.688 | 0 | 66059.0008 | 0 | 0 |  |  | 0 | 0 | 0
4 | CN35 loại cáp 35kV/Cu/XLPE/PVC/DSTA/PVC - 3x240mm2 chôn trực tiếp trong đất | 3x240-35kV-TT | m | 0 | 19.437 | 0 | 128114.4167 | 0 | 0 |  |  | 0 | 0 | 0
4 | CN35 loại cáp 35kV/Cu/XLPE/PVC/DSTA/PVC - 3x70mm2 đi trong ống BV | 3x70-35kV-TO | m | 0 | 10.688 | 0 | 87163.7067 | 0 | 0 |  |  | 0 | 0 | 0
4 | CN35 loại cáp 35kV/Cu/XLPE/PVC/DSTA/PVC - 3x70mm2 đi trong ống BV | 3x240-35kV-TO | m | 0 | 19.437 | 0 | 192242.8651 | 0 | 0 |  |  | 0 | 0 | 0
| Phụ kiện | [7 empty] | 1
4 | Hộp nối cáp ngầm hạ thế cáp 50mm2 | HN-0,6kV-50mm2 | Bộ | 0 | 1 | 0 | 992028.1858 | 0 | 0 |  |  | 0 | 0 | 0
4 | Hộp nối cáp ngầm hạ thế cáp 240mm2 | HN-0,6kV-240mm2 | Bộ | 0 | 1 | 0 | 1313702.2502 | 0 | 0 |  |  | 0 | 0 | 0
4 | Hộp nối cáp ngầm 22kV 3 pha cáp 50mm2 | HN-22kV-3x50mm2 | Bộ | 0 | 2 | 0 | 2132667.2327 | 0 | 0 |  |  | 0 | 0 | 0
5 | Hộp nối cáp ngầm 22kV 3 pha cáp 240mm2 | HN-22kV-3x240mm2 | Bộ | 16 | 2 | 32 | 2868908.1 | 45902529.6005 | 1 |  |  | 352800 | 25376274 | 0
5 | Hộp nối cáp ngầm 35kV 3 pha cáp 70mm2 | HN-35kV-3x70mm2 | Bộ | 0 | 2 | 0 | 2563660.1772 | 0 | 0 |  |  | 0 | 0 | 0
5 | Hộp nối cáp ngầm 35kV 3 pha cáp 240mm2 | HN-35kV-3x240mm2 | Bộ | 0 | 3 | 0 | 3436804.6858 | 0 | 0 |  |  | 0 | 0 | 0
5 | Đầu cáp hạ thế cho cáp 50mm2 | ĐC-0,6kV-50mm2 | Bộ | 0 | 0.5 | 0 | 1777029.6635 | 0 | 0 |  |  | 0 | 0 | 0
5 | Đầu cáp hạ thế cho cáp 50mm2 | ĐC-0,6kV-240mm2 | Bộ | 0 | 1 | 0 | 2343162.9567 | 0 | 0 |  |  | 0 | 0 | 0
5 | Đầu cáp 3 pha 22kV cho cáp 3x50mm2 | ĐC-22kV-3x50mm2 | Bộ | 0 | 1 | 0 | 1046991.9212 | 0 | 0 |  |  | 0 | 0 | 0
6 | Đầu cáp 3 pha 22kV cho cáp 3x240mm2 | ĐC-22kV-3x240mm2 | Bộ | 8 | 2 | 16 | 1423775.5175 | 11390204.1402 | 1 |  |  | 65944 | 6310143 | 0
6 | Đầu cáp 3 pha 35kV cho cáp 3x50mm2 | ĐC-35kV-3x70mm2 | Bộ | 0 | 1 | 0 | 1361363.2454 | 0 | 0 |  |  | 0 | 0 | 0
6 | Đầu cáp 3 pha 35kV cho cáp 3x240mm2 | ĐC-35kV-3x240mm2 | Bộ | 0 | 2 | 0 | 1849697.9568 | 0 | 0 |  |  | 0 | 0 | 0
6 | Ống nhựa xoắn HDPE | F50 | m | 0 | 0.5 | 0 | 60259.4011 | 0 | 0 |  |  | 0 | 0 | 0
6 | Ống nhựa xoắn HDPE | F100 | m | 0 | 1 | 0 | 91669.0149 | 0 | 0 |  |  | 0 | 0 | 0
7 | Ống nhựa xoắn HDPE | F150 | m | 4080 | 1.5 | 6120 | 123806.6556 | 505131154.9427 | 1 |  |  | 1658683.2 | 280620849.6 | 0
III | Phần thí nghiệm, hiệu chỉnh | [6 empty] | 15097226.3861 | 1
7 | Thí nghiệm cáp lực, điện áp <=1000v, cáp 1 ruột | TN-CL-1000V | sợi | 0 |  |  | 78156.1776 | 0 | 0 |  | 0 | 0 | 0 | 0
8 | Thí nghiệm cáp lực, điện áp 1- 35kv, cáp 1 ruột | TN-CL-35KV | sợi | 17 |  |  | 888072.1404 | 15097226.3861 | 1 |  | 0 | 101031 | 7373121 | 1691840
B | SUẤT CHI PHÍ VẬT TƯ-THIẾT BỊ | [6 empty] | 9327843420 | 1
I | Phần cung cấp | [6 empty] | 9327843420 | 1
| Cáp điện | [7 empty] | 1
8 | CNHT 0,6-1kV/Cu/XLPE/PVC/DSTA/PVC 50mm2 chôn trực tiếp trong đất | 50-0,6kV-TT | m | 0 | 0.765 | 0 | 464730 | 0 | 0 |  | 0
8 | CNHT 0,6-1kV/Cu/XLPE/PVC/DSTA/PVC 240mm2 chôn trực tiếp trong đất | 240-0,6kV-TT | m | 0 | 2.79 | 0 | 2301213.6 | 0 | 0 |  | 0
8 | CNHT 0,6-1kV/Cu/XLPE/PVC/DSTA/PVC 50mm2 đi trong ống BV | 50-0,6kV-TO | m | 0 | 0.765 | 0 | 464730 | 0 | 0 |  | 0
8 | CNHT 0,6-1kV/Cu/XLPE/PVC/DSTA/PVC 240mm2 đi trong ống BV | 240-0,6kV-TO | m | 0 | 2.79 | 0 | 2301213.6 | 0 | 0 |  | 0
8 | CN22 loại cáp 24kV/Cu/XLPE/PVC/DSTA/PVC- 3x50mm2 chôn trực tiếp trong đất | 3x50-22kV-TT | m | 0 | 6.61 | 0 | 584031 | 0 | 0 |  | 0
8 | CN22 loại cáp 24kV/Cu/XLPE/PVC/DSTA/PVC- 3x240mm2 chôn trực tiếp trong đất | 3x240-22kV-TT | m | 0 | 16.818 | 0 | 2135857.5 | 0 | 0 |  | 0
8 | CN22 loại cáp 24kV/Cu/XLPE/PVC/DSTA/PVC- 3x50mm2 đi trong ống BV | 3x50-22kV-TO | m | 0 | 6.61 | 0 | 584031 | 0 | 0 |  | 0
9 | CN22 loại cáp 24kV/Cu/XLPE/PVC/DSTA/PVC- 3x240mm2 đi trong ống BV | 3x240-22kV-TO | m | 4040 | 16.818 | 67944.72 | 2135857.5 | 8628864300 | 1 |  | 8628864300
9 | CN35 loại cáp 35kV/Cu/XLPE/PVC/DSTA/PVC - 3x70mm2 chôn trực tiếp trong đất | 3x70-35kV-TT | m | 0 | 10.688 | 0 | 947408.7 | 0 | 0 |  | 0
9 | CN35 loại cáp 35kV/Cu/XLPE/PVC/DSTA/PVC - 3x240mm2 chôn trực tiếp trong đất | 3x240-35kV-TT | m | 0 | 19.437 | 0 | 2352495.6 | 0 | 0 |  | 0
9 | CN35 loại cáp 35kV/Cu/XLPE/PVC/DSTA/PVC - 3x70mm2 đi trong ống BV | 3x70-35kV-TO | m | 0 | 10.688 | 0 | 947408.7 | 0 | 0 |  | 0
9 | CN35 loại cáp 35kV/Cu/XLPE/PVC/DSTA/PVC - 3x70mm2 đi trong ống BV | 3x240-35kV-TO | m | 0 | 19.437 | 0 | 2352495.6 | 0 | 0 |  | 0
| Phụ kiện | [7 empty] | 1
9 | Hộp nối cáp ngầm hạ thế cáp 50mm2 | HN-0,6kV-50mm2 | Bộ | 0 | 1 | 0 | 2320500 | 0 | 0 |  | 0
9 | Hộp nối cáp ngầm hạ thế cáp 240mm2 | HN-0,6kV-240mm2 | Bộ | 0 | 1 | 0 | 7841400 | 0 | 0 |  | 0
9 | Hộp nối cáp ngầm 22kV 3 pha cáp 50mm2 | HN-22kV-3x50mm2 | Bộ | 0 | 2 | 0 | 5965470 | 0 | 0 |  | 0
10 | Hộp nối cáp ngầm 22kV 3 pha cáp 240mm2 | HN-22kV-3x240mm2 | Bộ | 16 | 2 | 32 | 8268120 | 132289920 | 1 |  | 132289920
10 | Hộp nối cáp ngầm 35kV 3 pha cáp 70mm2 | HN-35kV-3x70mm2 | Bộ | 0 | 2 | 0 | 8460900 | 0 | 0 |  | 0
10 | Hộp nối cáp ngầm 35kV 3 pha cáp 240mm2 | HN-35kV-3x240mm2 | Bộ | 0 | 3 | 0 | 12637800 | 0 | 0 |  | 0
10 | Đầu cáp hạ thế cho cáp 50mm2 | ĐC-0,6kV-50mm2 | Bộ | 0 | 0.5 | 0 | 1312500 | 0 | 0 |  | 0
10 | Đầu cáp hạ thế cho cáp 50mm2 | ĐC-0,6kV-240mm2 | Bộ | 0 | 1 | 0 | 1669500 | 0 | 0 |  | 0
10 | Đầu cáp 3 pha 22kV cho cáp 3x50mm2 | ĐC-22kV-3x50mm2 | Bộ | 0 | 1 | 0 | 3652110 | 0 | 0 |  | 0
11 | Đầu cáp 3 pha 22kV cho cáp 3x240mm2 | ĐC-22kV-3x240mm2 | Bộ | 8 | 2 | 16 | 5826450 | 46611600 | 1 |  | 46611600
11 | Đầu cáp 3 pha 35kV cho cáp 3x50mm2 | ĐC-35kV-3x70mm2 | Bộ | 0 | 1 | 0 | 6232800 | 0 | 0 |  | 0
11 | Đầu cáp 3 pha 35kV cho cáp 3x240mm2 | ĐC-35kV-3x240mm2 | Bộ | 0 | 2 | 0 | 7604100 | 0 | 0 |  | 0
11 | Ống nhựa xoắn HDPE | F50 | m | 0 | 0.5 | 0 | 30765 | 0 | 0 |  | 0
11 | Ống nhựa xoắn HDPE | F100 | m | 0 | 1 | 0 | 81900 | 0 | 0 |  | 0
12 | Ống nhựa xoắn HDPE | F150 | m | 4080 | 1.5 | 6120 | 127470 | 520077600 | 1 |  | 520077600
II | Phần vận chuyển đường dài vật liệu | [6 empty] | 0 | 0
12 | Vận chuyển đường dài phụ kiện vật liệu điện các loại | VCDDPK | tấn | 0 |  |  | 552345.1855 | 0 | 0 |  | 0
12 | Vận chuyển đường dài dây dẫn | VCDDDD | tấn | 0 |  |  | 585496.6855 | 0 | 0 |  | 0
[9 empty] | 1 |  | 9327843420 | 703136199.554 | 1154568961.8333 | 188672722.8562
|  |  | KL | 34.08
34.16
FALSE

## CT25
SUẤT VỐN ĐẦU TƯ CHI PHÍ XÂY DỰNG VÀ VẬT TƯ-THIẾT BỊ | [8 empty] | Mã KL | C035.070.1.Đ.H | 43 | 1000
DỰ ÁN LƯỚI ĐIỆN PHÂN PHỐI CẤP ĐIỆN ÁP ĐẾN 35KV
Hạng mục: CN35 - 3x70mm2, 1 mạch, 80% hào cáp trên hè gạch block và 20% hào cáp dưới đường bê tông Asphalt
KHU VỰC THÀNH PHỐ, THỊ XÃ, THỊ TRẤN | [10 empty] | VL-NC-MTC
STT | Tên vật liệu thiết bị | Mã hiệu | Đơn vị | Khối lượng | Trọng lượng đơn vị (kg) | Trọng lượng tổng (kg) | Đơn giá trước thuế | Thành tiền |  |  | VLC | VLP | NC | MTC
A | SUẤT CHI PHÍ XÂY DỰNG | [6 empty] | 620334301.1137 | 1
I | Phần xây dựng kết cấu hào cáp bao gồm hoàn trả | [6 empty] | 541297933.1283 | 1
0 | Cáp ngầm hạ thế 1 mạch chôn trực tiếp | CNHT-1M-TT | m | 0 |  |  | 175861.4727 | 0 | 0 |  | 0 | 0 | 0 | 0
0 | Cáp ngầm hạ thế 2 mạch chôn trực tiếp | CNHT-2M-TT | m | 0 |  |  | 258514.4642 | 0 | 0 |  | 0 | 0 | 0 | 0
0 | Cáp ngầm hạ thế 4 mạch chôn trực tiếp | CNHT-4M-TT | m | 0 |  |  | 325714.3405 | 0 | 0 |  | 0 | 0 | 0 | 0
0 | Cáp ngầm hạ thế 1 mạch đi trong ống | CNHT-1M-TO | m | 0 |  |  | 188380.7897 | 0 | 0 |  | 0 | 0 | 0 | 0
0 | Cáp ngầm hạ thế 2 mạch đi trong ống | CNHT-2M-TO | m | 0 |  |  | 270681.7008 | 0 | 0 |  | 0 | 0 | 0 | 0
0 | Cáp ngầm hạ thế 4 mạch đi trong ống | CNHT-4M-TO | m | 0 |  |  | 329986.5478 | 0 | 0 |  | 0 | 0 | 0 | 0
0 | Cáp ngầm trung thế 22kV 1 mạch chôn trực tiếp | CN22-1M-TT | m | 0 |  |  | 211104.6553 | 0 | 0 |  | 0 | 0 | 0 | 0
0 | Cáp ngầm trung thế 22kV 2 mạch chôn trực tiếp | CN22-2M-TT | m | 0 |  |  | 376226.4599 | 0 | 0 |  | 0 | 0 | 0 | 0
0 | Cáp ngầm trung thế 22kV 4 mạch chôn trực tiếp | CN22-4M-TT | m | 0 |  |  | 756076.9625 | 0 | 0 |  | 0 | 0 | 0 | 0
0 | Cáp ngầm trung thế 22kV 1 mạch đi trong ống | CN22-1M-TO | m | 0 |  |  | 221229.9324 | 0 | 0 |  | 0 | 0 | 0 | 0
0 | Cáp ngầm trung thế 22kV 2 mạch đi trong ống | CN22-2M-TO | m | 0 |  |  | 387777.5558 | 0 | 0 |  | 0 | 0 | 0 | 0
0 | Cáp ngầm trung thế 22kV 4 mạch đi trong ống | CN22-4M-TO | m | 0 |  |  | 769236.9162 | 0 | 0 |  | 0 | 0 | 0 | 0
1 | Cáp ngầm trung thế 35kV 1 mạch chôn trực tiếp | CN35-1M-TT | m | 1000 |  |  | 211104.6553 | 211104655.3193 | 1 |  | 0 | 94491851.3636 | 60075968.19 | 25826505.8149
1 | Cáp ngầm trung thế 35kV 2 mạch chôn trực tiếp | CN35-2M-TT | m | 0 |  |  | 376226.4599 | 0 | 0 |  | 0 | 0 | 0 | 0
1 | Cáp ngầm trung thế 35kV 1 mạch đi trong ống | CN35-1M-TO | m | 0 |  |  | 221229.9324 | 0 | 0 |  | 0 | 0 | 0 | 0
1 | Cáp ngầm trung thế 35kV 2 mạch đi trong ống | CN35-2M-TO | m | 0 |  |  | 387777.5558 | 0 | 0 |  | 0 | 0 | 0 | 0
1 | Cáp ngầm hỗn hợp 1 mạch trung thế 22kV, 1 mạch hạ thế đi trong ống | HH1M22-1MHT-TO | m | 0 |  |  | 372239.3095 | 0 | 0 |  | 0 | 0 | 0 | 0
1 | Cáp ngầm hỗn hợp 1 mạch trung thế 22kV, 2 mạch hạ thế đi trong ống | HH1M22-2MHT-TO | m | 0 |  |  | 712143.0702 | 0 | 0 |  | 0 | 0 | 0 | 0
1 | Cáp ngầm hỗn hợp 1 mạch trung thế 22kV, 3 mạch hạ thế đi trong ống | HH1M22-3MHT-TO | m | 0 |  |  | 706376.2708 | 0 | 0 |  | 0 | 0 | 0 | 0
1 | Cáp ngầm hỗn hợp 1 mạch trung thế 22kV, 4 mạch hạ thế đi trong ống | HH1M22-4MHT-TO | m | 0 |  |  | 700609.4714 | 0 | 0 |  | 0 | 0 | 0 | 0
1 | Cáp ngầm hỗn hợp 2 mạch trung thế 22kV, 1 mạch hạ thế đi trong ống | HH2M22-1MHT-TO | m | 0 |  |  | 736114.9647 | 0 | 0 |  | 0 | 0 | 0 | 0
1 | Cáp ngầm hỗn hợp 2 mạch trung thế 22kV, 2 mạch hạ thế đi trong ống | HH2M22-2MHT-TO | m | 0 |  |  | 729904.5654 | 0 | 0 |  | 0 | 0 | 0 | 0
1 | Cáp ngầm hỗn hợp 2 mạch trung thế 22kV, 3 mạch hạ thế đi trong ống | HH2M22-3MHT-TO | m | 0 |  |  | 724137.766 | 0 | 0 |  | 0 | 0 | 0 | 0
1 | Cáp ngầm hỗn hợp 2 mạch trung thế 22kV, 4 mạch hạ thế đi trong ống | HH2M22-4MHT-TO | m | 0 |  |  | 749440.4603 | 0 | 0 |  | 0 | 0 | 0 | 0
1 | Cáp ngầm hỗn hợp 3 mạch trung thế 22kV, 1 mạch hạ thế đi trong ống | HH3M22-1MHT-TO | m | 0 |  |  | 788311.7141 | 0 | 0 |  | 0 | 0 | 0 | 0
1 | Cáp ngầm hỗn hợp 3 mạch trung thế 22kV, 2 mạch hạ thế đi trong ống | HH3M22-2MHT-TO | m | 0 |  |  | 844144.1385 | 0 | 0 |  | 0 | 0 | 0 | 0
1 | Cáp ngầm hỗn hợp 3 mạch trung thế 22kV, 3 mạch hạ thế đi trong ống | HH3M22-3MHT-TO | m | 0 |  |  | 955931.3262 | 0 | 0 |  | 0 | 0 | 0 | 0
1 | Cáp ngầm hỗn hợp 3 mạch trung thế 22kV, 4 mạch hạ thế đi trong ống | HH3M22-4MHT-TO | m | 0 |  |  | 950164.5269 | 0 | 0 |  | 0 | 0 | 0 | 0
2 | Phần trăm Hào cáp đi trên hè gạch Block | BLOCK- | % | 0.8 |  |  | 142691660.9186 | 114153328.7349 | 1 |  | 0 | 52138184 | 39436695.2 | 5972058.8083
3 | Phần trăm Hào cáp đi dưới đường bê tông Asphalt | ASP- | % | 0.2 |  |  | 1080199745.3708 | 216039949.0742 | 1 |  | 0 | 92370109.3036 | 65962983.2657 | 26278567.4953
II | Phần lắp đặt | [6 empty] | 79036367.9854 | 1
| Cáp điện | [7 empty] | 1
3 | CNHT 0,6-1kV/Cu/XLPE/PVC/DSTA/PVC 50mm2 chôn trực tiếp trong đất | 50-0,6kV-TT | m | 0 | 0.765 | 0 | 9960.5241 | 0 | 0 |  |  | 0 | 0 | 0
3 | CNHT 0,6-1kV/Cu/XLPE/PVC/DSTA/PVC 240mm2 chôn trực tiếp trong đất | 240-0,6kV-TT | m | 0 | 2.79 | 0 | 15331.5704 | 0 | 0 |  |  | 0 | 0 | 0
3 | CNHT 0,6-1kV/Cu/XLPE/PVC/DSTA/PVC 50mm2 đi trong ống BV | 50-0,6kV-TO | m | 0 | 0.765 | 0 | 16150.3321 | 0 | 0 |  |  | 0 | 0 | 0
3 | CNHT 0,6-1kV/Cu/XLPE/PVC/DSTA/PVC 240mm2 đi trong ống BV | 240-0,6kV-TO | m | 0 | 2.79 | 0 | 23016.412 | 0 | 0 |  |  | 0 | 0 | 0
3 | CN22 loại cáp 24kV/Cu/XLPE/PVC/DSTA/PVC- 3x50mm2 chôn trực tiếp trong đất | 3x50-22kV-TT | m | 0 | 6.61 | 0 | 32155.5587 | 0 | 0 |  |  | 0 | 0 | 0
3 | CN22 loại cáp 24kV/Cu/XLPE/PVC/DSTA/PVC- 3x240mm2 chôn trực tiếp trong đất | 3x240-22kV-TT | m | 0 | 16.818 | 0 | 96164.9966 | 0 | 0 |  |  | 0 | 0 | 0
3 | CN22 loại cáp 24kV/Cu/XLPE/PVC/DSTA/PVC- 3x50mm2 đi trong ống BV | 3x50-22kV-TO | m | 0 | 6.61 | 0 | 50602.4272 | 0 | 0 |  |  | 0 | 0 | 0
3 | CN22 loại cáp 24kV/Cu/XLPE/PVC/DSTA/PVC- 3x240mm2 đi trong ống BV | 3x240-22kV-TO | m | 0 | 16.818 | 0 | 155697.6012 | 0 | 0 |  |  | 0 | 0 | 0
4 | CN35 loại cáp 35kV/Cu/XLPE/PVC/DSTA/PVC - 3x70mm2 chôn trực tiếp trong đất | 3x70-35kV-TT | m | 1000 | 10.688 | 10688 | 66059.0008 | 66059000.7857 | 1 |  |  | 151000 | 36739048.5 | 0
4 | CN35 loại cáp 35kV/Cu/XLPE/PVC/DSTA/PVC - 3x240mm2 chôn trực tiếp trong đất | 3x240-35kV-TT | m | 0 | 19.437 | 0 | 128114.4167 | 0 | 0 |  |  | 0 | 0 | 0
4 | CN35 loại cáp 35kV/Cu/XLPE/PVC/DSTA/PVC - 3x70mm2 đi trong ống BV | 3x70-35kV-TO | m | 0 | 10.688 | 0 | 87163.7067 | 0 | 0 |  |  | 0 | 0 | 0
4 | CN35 loại cáp 35kV/Cu/XLPE/PVC/DSTA/PVC - 3x70mm2 đi trong ống BV | 3x240-35kV-TO | m | 0 | 19.437 | 0 | 192242.8651 | 0 | 0 |  |  | 0 | 0 | 0
| Phụ kiện | [7 empty] | 1
4 | Hộp nối cáp ngầm hạ thế cáp 50mm2 | HN-0,6kV-50mm2 | Bộ | 0 | 1 | 0 | 992028.1858 | 0 | 0 |  |  | 0 | 0 | 0
4 | Hộp nối cáp ngầm hạ thế cáp 240mm2 | HN-0,6kV-240mm2 | Bộ | 0 | 1 | 0 | 1313702.2502 | 0 | 0 |  |  | 0 | 0 | 0
4 | Hộp nối cáp ngầm 22kV 3 pha cáp 50mm2 | HN-22kV-3x50mm2 | Bộ | 0 | 2 | 0 | 2132667.2327 | 0 | 0 |  |  | 0 | 0 | 0
4 | Hộp nối cáp ngầm 22kV 3 pha cáp 240mm2 | HN-22kV-3x240mm2 | Bộ | 0 | 2 | 0 | 2868908.1 | 0 | 0 |  |  | 0 | 0 | 0
5 | Hộp nối cáp ngầm 35kV 3 pha cáp 70mm2 | HN-35kV-3x70mm2 | Bộ | 4 | 2 | 8 | 2563660.1772 | 10254640.7089 | 1 |  |  | 66152 | 5676867 | 0
5 | Hộp nối cáp ngầm 35kV 3 pha cáp 240mm2 | HN-35kV-3x240mm2 | Bộ | 0 | 3 | 0 | 3436804.6858 | 0 | 0 |  |  | 0 | 0 | 0
5 | Đầu cáp hạ thế cho cáp 50mm2 | ĐC-0,6kV-50mm2 | Bộ | 0 | 0.5 | 0 | 1777029.6635 | 0 | 0 |  |  | 0 | 0 | 0
5 | Đầu cáp hạ thế cho cáp 50mm2 | ĐC-0,6kV-240mm2 | Bộ | 0 | 1 | 0 | 2343162.9567 | 0 | 0 |  |  | 0 | 0 | 0
5 | Đầu cáp 3 pha 22kV cho cáp 3x50mm2 | ĐC-22kV-3x50mm2 | Bộ | 0 | 1 | 0 | 1046991.9212 | 0 | 0 |  |  | 0 | 0 | 0
5 | Đầu cáp 3 pha 22kV cho cáp 3x240mm2 | ĐC-22kV-3x240mm2 | Bộ | 0 | 2 | 0 | 1423775.5175 | 0 | 0 |  |  | 0 | 0 | 0
6 | Đầu cáp 3 pha 35kV cho cáp 3x50mm2 | ĐC-35kV-3x70mm2 | Bộ | 2 | 1 | 2 | 1361363.2454 | 2722726.4908 | 1 |  |  | 13650 | 1509684.75 | 0
6 | Đầu cáp 3 pha 35kV cho cáp 3x240mm2 | ĐC-35kV-3x240mm2 | Bộ | 0 | 2 | 0 | 1849697.9568 | 0 | 0 |  |  | 0 | 0 | 0
6 | Ống nhựa xoắn HDPE | F50 | m | 0 | 0.5 | 0 | 60259.4011 | 0 | 0 |  |  | 0 | 0 | 0
6 | Ống nhựa xoắn HDPE | F100 | m | 0 | 1 | 0 | 91669.0149 | 0 | 0 |  |  | 0 | 0 | 0
6 | Ống nhựa xoắn HDPE | F150 | m | 0 | 1.5 | 0 | 123806.6556 | 0 | 0 |  |  | 0 | 0 | 0
III | Phần thí nghiệm, hiệu chỉnh | [6 empty] | 4440360.7018 | 1
6 | Thí nghiệm cáp lực, điện áp <=1000v, cáp 1 ruột | TN-CL-1000V | sợi | 0 |  |  | 78156.1776 | 0 | 0 |  | 0 | 0 | 0 | 0
7 | Thí nghiệm cáp lực, điện áp 1- 35kv, cáp 1 ruột | TN-CL-35KV | sợi | 5 |  |  | 888072.1404 | 4440360.7018 | 1 |  | 0 | 29715 | 2168565 | 497600
B | SUẤT CHI PHÍ VẬT TƯ-THIẾT BỊ | [6 empty] | 1003191987 | 1
I | Phần cung cấp | [6 empty] | 1003191987 | 1
| Cáp điện | [7 empty] | 1
7 | CNHT 0,6-1kV/Cu/XLPE/PVC/DSTA/PVC 50mm2 chôn trực tiếp trong đất | 50-0,6kV-TT | m | 0 | 0.765 | 0 | 464730 | 0 | 0 |  | 0
7 | CNHT 0,6-1kV/Cu/XLPE/PVC/DSTA/PVC 240mm2 chôn trực tiếp trong đất | 240-0,6kV-TT | m | 0 | 2.79 | 0 | 2301213.6 | 0 | 0 |  | 0
7 | CNHT 0,6-1kV/Cu/XLPE/PVC/DSTA/PVC 50mm2 đi trong ống BV | 50-0,6kV-TO | m | 0 | 0.765 | 0 | 464730 | 0 | 0 |  | 0
7 | CNHT 0,6-1kV/Cu/XLPE/PVC/DSTA/PVC 240mm2 đi trong ống BV | 240-0,6kV-TO | m | 0 | 2.79 | 0 | 2301213.6 | 0 | 0 |  | 0
7 | CN22 loại cáp 24kV/Cu/XLPE/PVC/DSTA/PVC- 3x50mm2 chôn trực tiếp trong đất | 3x50-22kV-TT | m | 0 | 6.61 | 0 | 584031 | 0 | 0 |  | 0
7 | CN22 loại cáp 24kV/Cu/XLPE/PVC/DSTA/PVC- 3x240mm2 chôn trực tiếp trong đất | 3x240-22kV-TT | m | 0 | 16.818 | 0 | 2135857.5 | 0 | 0 |  | 0
7 | CN22 loại cáp 24kV/Cu/XLPE/PVC/DSTA/PVC- 3x50mm2 đi trong ống BV | 3x50-22kV-TO | m | 0 | 6.61 | 0 | 584031 | 0 | 0 |  | 0
7 | CN22 loại cáp 24kV/Cu/XLPE/PVC/DSTA/PVC- 3x240mm2 đi trong ống BV | 3x240-22kV-TO | m | 0 | 16.818 | 0 | 2135857.5 | 0 | 0 |  | 0
8 | CN35 loại cáp 35kV/Cu/XLPE/PVC/DSTA/PVC - 3x70mm2 chôn trực tiếp trong đất | 3x70-35kV-TT | m | 1010 | 10.688 | 10794.88 | 947408.7 | 956882787 | 1 |  | 956882787
8 | CN35 loại cáp 35kV/Cu/XLPE/PVC/DSTA/PVC - 3x240mm2 chôn trực tiếp trong đất | 3x240-35kV-TT | m | 0 | 19.437 | 0 | 2352495.6 | 0 | 0 |  | 0
8 | CN35 loại cáp 35kV/Cu/XLPE/PVC/DSTA/PVC - 3x70mm2 đi trong ống BV | 3x70-35kV-TO | m | 0 | 10.688 | 0 | 947408.7 | 0 | 0 |  | 0
8 | CN35 loại cáp 35kV/Cu/XLPE/PVC/DSTA/PVC - 3x70mm2 đi trong ống BV | 3x240-35kV-TO | m | 0 | 19.437 | 0 | 2352495.6 | 0 | 0 |  | 0
| Phụ kiện | [7 empty] | 1
8 | Hộp nối cáp ngầm hạ thế cáp 50mm2 | HN-0,6kV-50mm2 | Bộ | 0 | 1 | 0 | 2320500 | 0 | 0 |  | 0
8 | Hộp nối cáp ngầm hạ thế cáp 240mm2 | HN-0,6kV-240mm2 | Bộ | 0 | 1 | 0 | 7841400 | 0 | 0 |  | 0
8 | Hộp nối cáp ngầm 22kV 3 pha cáp 50mm2 | HN-22kV-3x50mm2 | Bộ | 0 | 2 | 0 | 5965470 | 0 | 0 |  | 0
8 | Hộp nối cáp ngầm 22kV 3 pha cáp 240mm2 | HN-22kV-3x240mm2 | Bộ | 0 | 2 | 0 | 8268120 | 0 | 0 |  | 0
9 | Hộp nối cáp ngầm 35kV 3 pha cáp 70mm2 | HN-35kV-3x70mm2 | Bộ | 4 | 2 | 8 | 8460900 | 33843600 | 1 |  | 33843600
9 | Hộp nối cáp ngầm 35kV 3 pha cáp 240mm2 | HN-35kV-3x240mm2 | Bộ | 0 | 3 | 0 | 12637800 | 0 | 0 |  | 0
9 | Đầu cáp hạ thế cho cáp 50mm2 | ĐC-0,6kV-50mm2 | Bộ | 0 | 0.5 | 0 | 1312500 | 0 | 0 |  | 0
9 | Đầu cáp hạ thế cho cáp 50mm2 | ĐC-0,6kV-240mm2 | Bộ | 0 | 1 | 0 | 1669500 | 0 | 0 |  | 0
9 | Đầu cáp 3 pha 22kV cho cáp 3x50mm2 | ĐC-22kV-3x50mm2 | Bộ | 0 | 1 | 0 | 3652110 | 0 | 0 |  | 0
9 | Đầu cáp 3 pha 22kV cho cáp 3x240mm2 | ĐC-22kV-3x240mm2 | Bộ | 0 | 2 | 0 | 5826450 | 0 | 0 |  | 0
10 | Đầu cáp 3 pha 35kV cho cáp 3x50mm2 | ĐC-35kV-3x70mm2 | Bộ | 2 | 1 | 2 | 6232800 | 12465600 | 1 |  | 12465600
10 | Đầu cáp 3 pha 35kV cho cáp 3x240mm2 | ĐC-35kV-3x240mm2 | Bộ | 0 | 2 | 0 | 7604100 | 0 | 0 |  | 0
10 | Ống nhựa xoắn HDPE | F50 | m | 0 | 0.5 | 0 | 30765 | 0 | 0 |  | 0
10 | Ống nhựa xoắn HDPE | F100 | m | 0 | 1 | 0 | 81900 | 0 | 0 |  | 0
10 | Ống nhựa xoắn HDPE | F150 | m | 0 | 1.5 | 0 | 127470 | 0 | 0 |  | 0
II | Phần vận chuyển đường dài vật liệu | [6 empty] | 0 | 0
10 | Vận chuyển đường dài phụ kiện vật liệu điện các loại | VCDDPK | tấn | 0 |  |  | 552345.1855 | 0 | 0 |  | 0
10 | Vận chuyển đường dài dây dẫn | VCDDDD | tấn | 0 |  |  | 585496.6855 | 0 | 0 |  | 0
[9 empty] | 1 |  | 1003191987 | 239260661.6673 | 211569811.9057 | 58574732.1186
|  |  | KL | 9
9.02
FALSE

## CT26
SUẤT VỐN ĐẦU TƯ CHI PHÍ XÂY DỰNG VÀ VẬT TƯ-THIẾT BỊ | [8 empty] | Mã KL | C035.240.1.Đ.H | 44 | 1000
DỰ ÁN LƯỚI ĐIỆN PHÂN PHỐI CẤP ĐIỆN ÁP ĐẾN 35KV
Hạng mục: CN35 - 3x240mm2, 1 mạch, 80% hào cáp trên hè gạch block và 20% hào cáp dưới đường bê tông Asphalt
KHU VỰC THÀNH PHỐ, THỊ XÃ, THỊ TRẤN | [10 empty] | VL-NC-MTC
STT | Tên vật liệu thiết bị | Mã hiệu | Đơn vị | Khối lượng | Trọng lượng đơn vị (kg) | Trọng lượng tổng (kg) | Đơn giá trước thuế | Thành tiền |  |  | VLC | VLP | NC | MTC
A | SUẤT CHI PHÍ XÂY DỰNG | [6 empty] | 686858964.4574 | 1
I | Phần xây dựng kết cấu hào cáp bao gồm hoàn trả | [6 empty] | 541297933.1283 | 1
0 | Cáp ngầm hạ thế 1 mạch chôn trực tiếp | CNHT-1M-TT | m | 0 |  |  | 175861.4727 | 0 | 0 |  | 0 | 0 | 0 | 0
0 | Cáp ngầm hạ thế 2 mạch chôn trực tiếp | CNHT-2M-TT | m | 0 |  |  | 258514.4642 | 0 | 0 |  | 0 | 0 | 0 | 0
0 | Cáp ngầm hạ thế 4 mạch chôn trực tiếp | CNHT-4M-TT | m | 0 |  |  | 325714.3405 | 0 | 0 |  | 0 | 0 | 0 | 0
0 | Cáp ngầm hạ thế 1 mạch đi trong ống | CNHT-1M-TO | m | 0 |  |  | 188380.7897 | 0 | 0 |  | 0 | 0 | 0 | 0
0 | Cáp ngầm hạ thế 2 mạch đi trong ống | CNHT-2M-TO | m | 0 |  |  | 270681.7008 | 0 | 0 |  | 0 | 0 | 0 | 0
0 | Cáp ngầm hạ thế 4 mạch đi trong ống | CNHT-4M-TO | m | 0 |  |  | 329986.5478 | 0 | 0 |  | 0 | 0 | 0 | 0
0 | Cáp ngầm trung thế 22kV 1 mạch chôn trực tiếp | CN22-1M-TT | m | 0 |  |  | 211104.6553 | 0 | 0 |  | 0 | 0 | 0 | 0
0 | Cáp ngầm trung thế 22kV 2 mạch chôn trực tiếp | CN22-2M-TT | m | 0 |  |  | 376226.4599 | 0 | 0 |  | 0 | 0 | 0 | 0
0 | Cáp ngầm trung thế 22kV 4 mạch chôn trực tiếp | CN22-4M-TT | m | 0 |  |  | 756076.9625 | 0 | 0 |  | 0 | 0 | 0 | 0
0 | Cáp ngầm trung thế 22kV 1 mạch đi trong ống | CN22-1M-TO | m | 0 |  |  | 221229.9324 | 0 | 0 |  | 0 | 0 | 0 | 0
0 | Cáp ngầm trung thế 22kV 2 mạch đi trong ống | CN22-2M-TO | m | 0 |  |  | 387777.5558 | 0 | 0 |  | 0 | 0 | 0 | 0
0 | Cáp ngầm trung thế 22kV 4 mạch đi trong ống | CN22-4M-TO | m | 0 |  |  | 769236.9162 | 0 | 0 |  | 0 | 0 | 0 | 0
1 | Cáp ngầm trung thế 35kV 1 mạch chôn trực tiếp | CN35-1M-TT | m | 1000 |  |  | 211104.6553 | 211104655.3193 | 1 |  | 0 | 94491851.3636 | 60075968.19 | 25826505.8149
1 | Cáp ngầm trung thế 35kV 2 mạch chôn trực tiếp | CN35-2M-TT | m | 0 |  |  | 376226.4599 | 0 | 0 |  | 0 | 0 | 0 | 0
1 | Cáp ngầm trung thế 35kV 1 mạch đi trong ống | CN35-1M-TO | m | 0 |  |  | 221229.9324 | 0 | 0 |  | 0 | 0 | 0 | 0
1 | Cáp ngầm trung thế 35kV 2 mạch đi trong ống | CN35-2M-TO | m | 0 |  |  | 387777.5558 | 0 | 0 |  | 0 | 0 | 0 | 0
1 | Cáp ngầm hỗn hợp 1 mạch trung thế 22kV, 1 mạch hạ thế đi trong ống | HH1M22-1MHT-TO | m | 0 |  |  | 372239.3095 | 0 | 0 |  | 0 | 0 | 0 | 0
1 | Cáp ngầm hỗn hợp 1 mạch trung thế 22kV, 2 mạch hạ thế đi trong ống | HH1M22-2MHT-TO | m | 0 |  |  | 712143.0702 | 0 | 0 |  | 0 | 0 | 0 | 0
1 | Cáp ngầm hỗn hợp 1 mạch trung thế 22kV, 3 mạch hạ thế đi trong ống | HH1M22-3MHT-TO | m | 0 |  |  | 706376.2708 | 0 | 0 |  | 0 | 0 | 0 | 0
1 | Cáp ngầm hỗn hợp 1 mạch trung thế 22kV, 4 mạch hạ thế đi trong ống | HH1M22-4MHT-TO | m | 0 |  |  | 700609.4714 | 0 | 0 |  | 0 | 0 | 0 | 0
1 | Cáp ngầm hỗn hợp 2 mạch trung thế 22kV, 1 mạch hạ thế đi trong ống | HH2M22-1MHT-TO | m | 0 |  |  | 736114.9647 | 0 | 0 |  | 0 | 0 | 0 | 0
1 | Cáp ngầm hỗn hợp 2 mạch trung thế 22kV, 2 mạch hạ thế đi trong ống | HH2M22-2MHT-TO | m | 0 |  |  | 729904.5654 | 0 | 0 |  | 0 | 0 | 0 | 0
1 | Cáp ngầm hỗn hợp 2 mạch trung thế 22kV, 3 mạch hạ thế đi trong ống | HH2M22-3MHT-TO | m | 0 |  |  | 724137.766 | 0 | 0 |  | 0 | 0 | 0 | 0
1 | Cáp ngầm hỗn hợp 2 mạch trung thế 22kV, 4 mạch hạ thế đi trong ống | HH2M22-4MHT-TO | m | 0 |  |  | 749440.4603 | 0 | 0 |  | 0 | 0 | 0 | 0
1 | Cáp ngầm hỗn hợp 3 mạch trung thế 22kV, 1 mạch hạ thế đi trong ống | HH3M22-1MHT-TO | m | 0 |  |  | 788311.7141 | 0 | 0 |  | 0 | 0 | 0 | 0
1 | Cáp ngầm hỗn hợp 3 mạch trung thế 22kV, 2 mạch hạ thế đi trong ống | HH3M22-2MHT-TO | m | 0 |  |  | 844144.1385 | 0 | 0 |  | 0 | 0 | 0 | 0
1 | Cáp ngầm hỗn hợp 3 mạch trung thế 22kV, 3 mạch hạ thế đi trong ống | HH3M22-3MHT-TO | m | 0 |  |  | 955931.3262 | 0 | 0 |  | 0 | 0 | 0 | 0
1 | Cáp ngầm hỗn hợp 3 mạch trung thế 22kV, 4 mạch hạ thế đi trong ống | HH3M22-4MHT-TO | m | 0 |  |  | 950164.5269 | 0 | 0 |  | 0 | 0 | 0 | 0
2 | Phần trăm Hào cáp đi trên hè gạch Block | BLOCK- | % | 0.8 |  |  | 142691660.9186 | 114153328.7349 | 1 |  | 0 | 52138184 | 39436695.2 | 5972058.8083
3 | Phần trăm Hào cáp đi dưới đường bê tông Asphalt | ASP- | % | 0.2 |  |  | 1080199745.3708 | 216039949.0742 | 1 |  | 0 | 92370109.3036 | 65962983.2657 | 26278567.4953
II | Phần lắp đặt | [6 empty] | 145561031.3291 | 1
| Cáp điện | [7 empty] | 1
3 | CNHT 0,6-1kV/Cu/XLPE/PVC/DSTA/PVC 50mm2 chôn trực tiếp trong đất | 50-0,6kV-TT | m | 0 | 0.765 | 0 | 9960.5241 | 0 | 0 |  |  | 0 | 0 | 0
3 | CNHT 0,6-1kV/Cu/XLPE/PVC/DSTA/PVC 240mm2 chôn trực tiếp trong đất | 240-0,6kV-TT | m | 0 | 2.79 | 0 | 15331.5704 | 0 | 0 |  |  | 0 | 0 | 0
3 | CNHT 0,6-1kV/Cu/XLPE/PVC/DSTA/PVC 50mm2 đi trong ống BV | 50-0,6kV-TO | m | 0 | 0.765 | 0 | 16150.3321 | 0 | 0 |  |  | 0 | 0 | 0
3 | CNHT 0,6-1kV/Cu/XLPE/PVC/DSTA/PVC 240mm2 đi trong ống BV | 240-0,6kV-TO | m | 0 | 2.79 | 0 | 23016.412 | 0 | 0 |  |  | 0 | 0 | 0
3 | CN22 loại cáp 24kV/Cu/XLPE/PVC/DSTA/PVC- 3x50mm2 chôn trực tiếp trong đất | 3x50-22kV-TT | m | 0 | 6.61 | 0 | 32155.5587 | 0 | 0 |  |  | 0 | 0 | 0
3 | CN22 loại cáp 24kV/Cu/XLPE/PVC/DSTA/PVC- 3x240mm2 chôn trực tiếp trong đất | 3x240-22kV-TT | m | 0 | 16.818 | 0 | 96164.9966 | 0 | 0 |  |  | 0 | 0 | 0
3 | CN22 loại cáp 24kV/Cu/XLPE/PVC/DSTA/PVC- 3x50mm2 đi trong ống BV | 3x50-22kV-TO | m | 0 | 6.61 | 0 | 50602.4272 | 0 | 0 |  |  | 0 | 0 | 0
3 | CN22 loại cáp 24kV/Cu/XLPE/PVC/DSTA/PVC- 3x240mm2 đi trong ống BV | 3x240-22kV-TO | m | 0 | 16.818 | 0 | 155697.6012 | 0 | 0 |  |  | 0 | 0 | 0
3 | CN35 loại cáp 35kV/Cu/XLPE/PVC/DSTA/PVC - 3x70mm2 chôn trực tiếp trong đất | 3x70-35kV-TT | m | 0 | 10.688 | 0 | 66059.0008 | 0 | 0 |  |  | 0 | 0 | 0
4 | CN35 loại cáp 35kV/Cu/XLPE/PVC/DSTA/PVC - 3x240mm2 chôn trực tiếp trong đất | 3x240-35kV-TT | m | 1000 | 19.437 | 19437 | 128114.4167 | 128114416.6723 | 1 |  |  | 186500 | 71316976.5 | 0
4 | CN35 loại cáp 35kV/Cu/XLPE/PVC/DSTA/PVC - 3x70mm2 đi trong ống BV | 3x70-35kV-TO | m | 0 | 10.688 | 0 | 87163.7067 | 0 | 0 |  |  | 0 | 0 | 0
4 | CN35 loại cáp 35kV/Cu/XLPE/PVC/DSTA/PVC - 3x70mm2 đi trong ống BV | 3x240-35kV-TO | m | 0 | 19.437 | 0 | 192242.8651 | 0 | 0 |  |  | 0 | 0 | 0
| Phụ kiện | [7 empty] | 1
4 | Hộp nối cáp ngầm hạ thế cáp 50mm2 | HN-0,6kV-50mm2 | Bộ | 0 | 1 | 0 | 992028.1858 | 0 | 0 |  |  | 0 | 0 | 0
4 | Hộp nối cáp ngầm hạ thế cáp 240mm2 | HN-0,6kV-240mm2 | Bộ | 0 | 1 | 0 | 1313702.2502 | 0 | 0 |  |  | 0 | 0 | 0
4 | Hộp nối cáp ngầm 22kV 3 pha cáp 50mm2 | HN-22kV-3x50mm2 | Bộ | 0 | 2 | 0 | 2132667.2327 | 0 | 0 |  |  | 0 | 0 | 0
4 | Hộp nối cáp ngầm 22kV 3 pha cáp 240mm2 | HN-22kV-3x240mm2 | Bộ | 0 | 2 | 0 | 2868908.1 | 0 | 0 |  |  | 0 | 0 | 0
4 | Hộp nối cáp ngầm 35kV 3 pha cáp 70mm2 | HN-35kV-3x70mm2 | Bộ | 0 | 2 | 0 | 2563660.1772 | 0 | 0 |  |  | 0 | 0 | 0
5 | Hộp nối cáp ngầm 35kV 3 pha cáp 240mm2 | HN-35kV-3x240mm2 | Bộ | 4 | 3 | 12 | 3436804.6858 | 13747218.7432 | 1 |  |  | 88200 | 7610620.5 | 0
5 | Đầu cáp hạ thế cho cáp 50mm2 | ĐC-0,6kV-50mm2 | Bộ | 0 | 0.5 | 0 | 1777029.6635 | 0 | 0 |  |  | 0 | 0 | 0
5 | Đầu cáp hạ thế cho cáp 50mm2 | ĐC-0,6kV-240mm2 | Bộ | 0 | 1 | 0 | 2343162.9567 | 0 | 0 |  |  | 0 | 0 | 0
5 | Đầu cáp 3 pha 22kV cho cáp 3x50mm2 | ĐC-22kV-3x50mm2 | Bộ | 0 | 1 | 0 | 1046991.9212 | 0 | 0 |  |  | 0 | 0 | 0
5 | Đầu cáp 3 pha 22kV cho cáp 3x240mm2 | ĐC-22kV-3x240mm2 | Bộ | 0 | 2 | 0 | 1423775.5175 | 0 | 0 |  |  | 0 | 0 | 0
5 | Đầu cáp 3 pha 35kV cho cáp 3x50mm2 | ĐC-35kV-3x70mm2 | Bộ | 0 | 1 | 0 | 1361363.2454 | 0 | 0 |  |  | 0 | 0 | 0
6 | Đầu cáp 3 pha 35kV cho cáp 3x240mm2 | ĐC-35kV-3x240mm2 | Bộ | 2 | 2 | 4 | 1849697.9568 | 3699395.9137 | 1 |  |  | 16486 | 2052492.75 | 0
6 | Ống nhựa xoắn HDPE | F50 | m | 0 | 0.5 | 0 | 60259.4011 | 0 | 0 |  |  | 0 | 0 | 0
6 | Ống nhựa xoắn HDPE | F100 | m | 0 | 1 | 0 | 91669.0149 | 0 | 0 |  |  | 0 | 0 | 0
6 | Ống nhựa xoắn HDPE | F150 | m | 0 | 1.5 | 0 | 123806.6556 | 0 | 0 |  |  | 0 | 0 | 0
III | Phần thí nghiệm, hiệu chỉnh | [6 empty] | 4440360.7018 | 1
6 | Thí nghiệm cáp lực, điện áp <=1000v, cáp 1 ruột | TN-CL-1000V | sợi | 0 |  |  | 78156.1776 | 0 | 0 |  | 0 | 0 | 0 | 0
7 | Thí nghiệm cáp lực, điện áp 1- 35kv, cáp 1 ruột | TN-CL-35KV | sợi | 5 |  |  | 888072.1404 | 4440360.7018 | 1 |  | 0 | 29715 | 2168565 | 497600
B | SUẤT CHI PHÍ VẬT TƯ-THIẾT BỊ | [6 empty] | 2441779956 | 1
I | Phần cung cấp | [6 empty] | 2441779956 | 1
| Cáp điện | [7 empty] | 1
7 | CNHT 0,6-1kV/Cu/XLPE/PVC/DSTA/PVC 50mm2 chôn trực tiếp trong đất | 50-0,6kV-TT | m | 0 | 0.765 | 0 | 464730 | 0 | 0 |  | 0
7 | CNHT 0,6-1kV/Cu/XLPE/PVC/DSTA/PVC 240mm2 chôn trực tiếp trong đất | 240-0,6kV-TT | m | 0 | 2.79 | 0 | 2301213.6 | 0 | 0 |  | 0
7 | CNHT 0,6-1kV/Cu/XLPE/PVC/DSTA/PVC 50mm2 đi trong ống BV | 50-0,6kV-TO | m | 0 | 0.765 | 0 | 464730 | 0 | 0 |  | 0
7 | CNHT 0,6-1kV/Cu/XLPE/PVC/DSTA/PVC 240mm2 đi trong ống BV | 240-0,6kV-TO | m | 0 | 2.79 | 0 | 2301213.6 | 0 | 0 |  | 0
7 | CN22 loại cáp 24kV/Cu/XLPE/PVC/DSTA/PVC- 3x50mm2 chôn trực tiếp trong đất | 3x50-22kV-TT | m | 0 | 6.61 | 0 | 584031 | 0 | 0 |  | 0
7 | CN22 loại cáp 24kV/Cu/XLPE/PVC/DSTA/PVC- 3x240mm2 chôn trực tiếp trong đất | 3x240-22kV-TT | m | 0 | 16.818 | 0 | 2135857.5 | 0 | 0 |  | 0
7 | CN22 loại cáp 24kV/Cu/XLPE/PVC/DSTA/PVC- 3x50mm2 đi trong ống BV | 3x50-22kV-TO | m | 0 | 6.61 | 0 | 584031 | 0 | 0 |  | 0
7 | CN22 loại cáp 24kV/Cu/XLPE/PVC/DSTA/PVC- 3x240mm2 đi trong ống BV | 3x240-22kV-TO | m | 0 | 16.818 | 0 | 2135857.5 | 0 | 0 |  | 0
7 | CN35 loại cáp 35kV/Cu/XLPE/PVC/DSTA/PVC - 3x70mm2 chôn trực tiếp trong đất | 3x70-35kV-TT | m | 0 | 10.688 | 0 | 947408.7 | 0 | 0 |  | 0
8 | CN35 loại cáp 35kV/Cu/XLPE/PVC/DSTA/PVC - 3x240mm2 chôn trực tiếp trong đất | 3x240-35kV-TT | m | 1010 | 19.437 | 19631.37 | 2352495.6 | 2376020556 | 1 |  | 2376020556
8 | CN35 loại cáp 35kV/Cu/XLPE/PVC/DSTA/PVC - 3x70mm2 đi trong ống BV | 3x70-35kV-TO | m | 0 | 10.688 | 0 | 947408.7 | 0 | 0 |  | 0
8 | CN35 loại cáp 35kV/Cu/XLPE/PVC/DSTA/PVC - 3x70mm2 đi trong ống BV | 3x240-35kV-TO | m | 0 | 19.437 | 0 | 2352495.6 | 0 | 0 |  | 0
| Phụ kiện | [7 empty] | 1
8 | Hộp nối cáp ngầm hạ thế cáp 50mm2 | HN-0,6kV-50mm2 | Bộ | 0 | 1 | 0 | 2320500 | 0 | 0 |  | 0
8 | Hộp nối cáp ngầm hạ thế cáp 240mm2 | HN-0,6kV-240mm2 | Bộ | 0 | 1 | 0 | 7841400 | 0 | 0 |  | 0
8 | Hộp nối cáp ngầm 22kV 3 pha cáp 50mm2 | HN-22kV-3x50mm2 | Bộ | 0 | 2 | 0 | 5965470 | 0 | 0 |  | 0
8 | Hộp nối cáp ngầm 22kV 3 pha cáp 240mm2 | HN-22kV-3x240mm2 | Bộ | 0 | 2 | 0 | 8268120 | 0 | 0 |  | 0
8 | Hộp nối cáp ngầm 35kV 3 pha cáp 70mm2 | HN-35kV-3x70mm2 | Bộ | 0 | 2 | 0 | 8460900 | 0 | 0 |  | 0
9 | Hộp nối cáp ngầm 35kV 3 pha cáp 240mm2 | HN-35kV-3x240mm2 | Bộ | 4 | 3 | 12 | 12637800 | 50551200 | 1 |  | 50551200
9 | Đầu cáp hạ thế cho cáp 50mm2 | ĐC-0,6kV-50mm2 | Bộ | 0 | 0.5 | 0 | 1312500 | 0 | 0 |  | 0
9 | Đầu cáp hạ thế cho cáp 50mm2 | ĐC-0,6kV-240mm2 | Bộ | 0 | 1 | 0 | 1669500 | 0 | 0 |  | 0
9 | Đầu cáp 3 pha 22kV cho cáp 3x50mm2 | ĐC-22kV-3x50mm2 | Bộ | 0 | 1 | 0 | 3652110 | 0 | 0 |  | 0
9 | Đầu cáp 3 pha 22kV cho cáp 3x240mm2 | ĐC-22kV-3x240mm2 | Bộ | 0 | 2 | 0 | 5826450 | 0 | 0 |  | 0
9 | Đầu cáp 3 pha 35kV cho cáp 3x50mm2 | ĐC-35kV-3x70mm2 | Bộ | 0 | 1 | 0 | 6232800 | 0 | 0 |  | 0
10 | Đầu cáp 3 pha 35kV cho cáp 3x240mm2 | ĐC-35kV-3x240mm2 | Bộ | 2 | 2 | 4 | 7604100 | 15208200 | 1 |  | 15208200
10 | Ống nhựa xoắn HDPE | F50 | m | 0 | 0.5 | 0 | 30765 | 0 | 0 |  | 0
10 | Ống nhựa xoắn HDPE | F100 | m | 0 | 1 | 0 | 81900 | 0 | 0 |  | 0
10 | Ống nhựa xoắn HDPE | F150 | m | 0 | 1.5 | 0 | 127470 | 0 | 0 |  | 0
II | Phần vận chuyển đường dài vật liệu | [6 empty] | 0 | 0
10 | Vận chuyển đường dài phụ kiện vật liệu điện các loại | VCDDPK | tấn | 0 |  |  | 552345.1855 | 0 | 0 |  | 0
10 | Vận chuyển đường dài dây dẫn | VCDDDD | tấn | 0 |  |  | 585496.6855 | 0 | 0 |  | 0
[9 empty] | 1 |  | 2441779956 | 239321045.6673 | 248624301.4057 | 58574732.1186
|  |  | KL | 9
9.02
FALSE

## CT27
SUẤT VỐN ĐẦU TƯ CHI PHÍ XÂY DỰNG VÀ VẬT TƯ-THIẾT BỊ | [8 empty] | Mã KL | C035.240.2.Đ.H | 45 | 1000
DỰ ÁN LƯỚI ĐIỆN PHÂN PHỐI CẤP ĐIỆN ÁP ĐẾN 35KV
Hạng mục: CN35 - 3x240mm2, 2 mạch, 80% hào cáp trên hè gạch block và 20% hào cáp dưới đường bê tông Asphalt
KHU VỰC THÀNH PHỐ, THỊ XÃ, THỊ TRẤN | [10 empty] | VL-NC-MTC
STT | Tên vật liệu thiết bị | Mã hiệu | Đơn vị | Khối lượng | Trọng lượng đơn vị (kg) | Trọng lượng tổng (kg) | Đơn giá trước thuế | Thành tiền |  |  | VLC | VLP | NC | MTC
A | SUẤT CHI PHÍ XÂY DỰNG | [6 empty] | 1137167759.3712 | 1
I | Phần xây dựng kết cấu hào cáp bao gồm hoàn trả | [6 empty] | 846045696.7129 | 1
0 | Cáp ngầm hạ thế 1 mạch chôn trực tiếp | CNHT-1M-TT | m | 0 |  |  | 175861.4727 | 0 | 0 |  | 0 | 0 | 0 | 0
0 | Cáp ngầm hạ thế 2 mạch chôn trực tiếp | CNHT-2M-TT | m | 0 |  |  | 258514.4642 | 0 | 0 |  | 0 | 0 | 0 | 0
0 | Cáp ngầm hạ thế 4 mạch chôn trực tiếp | CNHT-4M-TT | m | 0 |  |  | 325714.3405 | 0 | 0 |  | 0 | 0 | 0 | 0
0 | Cáp ngầm hạ thế 1 mạch đi trong ống | CNHT-1M-TO | m | 0 |  |  | 188380.7897 | 0 | 0 |  | 0 | 0 | 0 | 0
0 | Cáp ngầm hạ thế 2 mạch đi trong ống | CNHT-2M-TO | m | 0 |  |  | 270681.7008 | 0 | 0 |  | 0 | 0 | 0 | 0
0 | Cáp ngầm hạ thế 4 mạch đi trong ống | CNHT-4M-TO | m | 0 |  |  | 329986.5478 | 0 | 0 |  | 0 | 0 | 0 | 0
0 | Cáp ngầm trung thế 22kV 1 mạch chôn trực tiếp | CN22-1M-TT | m | 0 |  |  | 211104.6553 | 0 | 0 |  | 0 | 0 | 0 | 0
0 | Cáp ngầm trung thế 22kV 2 mạch chôn trực tiếp | CN22-2M-TT | m | 0 |  |  | 376226.4599 | 0 | 0 |  | 0 | 0 | 0 | 0
0 | Cáp ngầm trung thế 22kV 4 mạch chôn trực tiếp | CN22-4M-TT | m | 0 |  |  | 756076.9625 | 0 | 0 |  | 0 | 0 | 0 | 0
0 | Cáp ngầm trung thế 22kV 1 mạch đi trong ống | CN22-1M-TO | m | 0 |  |  | 221229.9324 | 0 | 0 |  | 0 | 0 | 0 | 0
0 | Cáp ngầm trung thế 22kV 2 mạch đi trong ống | CN22-2M-TO | m | 0 |  |  | 387777.5558 | 0 | 0 |  | 0 | 0 | 0 | 0
0 | Cáp ngầm trung thế 22kV 4 mạch đi trong ống | CN22-4M-TO | m | 0 |  |  | 769236.9162 | 0 | 0 |  | 0 | 0 | 0 | 0
0 | Cáp ngầm trung thế 35kV 1 mạch chôn trực tiếp | CN35-1M-TT | m | 0 |  |  | 211104.6553 | 0 | 0 |  | 0 | 0 | 0 | 0
1 | Cáp ngầm trung thế 35kV 2 mạch chôn trực tiếp | CN35-2M-TT | m | 1000 |  |  | 376226.4599 | 376226459.9417 | 1 |  | 0 | 169032932.7273 | 107158558.32 | 45303638.1072
1 | Cáp ngầm trung thế 35kV 1 mạch đi trong ống | CN35-1M-TO | m | 0 |  |  | 221229.9324 | 0 | 0 |  | 0 | 0 | 0 | 0
1 | Cáp ngầm trung thế 35kV 2 mạch đi trong ống | CN35-2M-TO | m | 0 |  |  | 387777.5558 | 0 | 0 |  | 0 | 0 | 0 | 0
1 | Cáp ngầm hỗn hợp 1 mạch trung thế 22kV, 1 mạch hạ thế đi trong ống | HH1M22-1MHT-TO | m | 0 |  |  | 372239.3095 | 0 | 0 |  | 0 | 0 | 0 | 0
1 | Cáp ngầm hỗn hợp 1 mạch trung thế 22kV, 2 mạch hạ thế đi trong ống | HH1M22-2MHT-TO | m | 0 |  |  | 712143.0702 | 0 | 0 |  | 0 | 0 | 0 | 0
1 | Cáp ngầm hỗn hợp 1 mạch trung thế 22kV, 3 mạch hạ thế đi trong ống | HH1M22-3MHT-TO | m | 0 |  |  | 706376.2708 | 0 | 0 |  | 0 | 0 | 0 | 0
1 | Cáp ngầm hỗn hợp 1 mạch trung thế 22kV, 4 mạch hạ thế đi trong ống | HH1M22-4MHT-TO | m | 0 |  |  | 700609.4714 | 0 | 0 |  | 0 | 0 | 0 | 0
1 | Cáp ngầm hỗn hợp 2 mạch trung thế 22kV, 1 mạch hạ thế đi trong ống | HH2M22-1MHT-TO | m | 0 |  |  | 736114.9647 | 0 | 0 |  | 0 | 0 | 0 | 0
1 | Cáp ngầm hỗn hợp 2 mạch trung thế 22kV, 2 mạch hạ thế đi trong ống | HH2M22-2MHT-TO | m | 0 |  |  | 729904.5654 | 0 | 0 |  | 0 | 0 | 0 | 0
1 | Cáp ngầm hỗn hợp 2 mạch trung thế 22kV, 3 mạch hạ thế đi trong ống | HH2M22-3MHT-TO | m | 0 |  |  | 724137.766 | 0 | 0 |  | 0 | 0 | 0 | 0
1 | Cáp ngầm hỗn hợp 2 mạch trung thế 22kV, 4 mạch hạ thế đi trong ống | HH2M22-4MHT-TO | m | 0 |  |  | 749440.4603 | 0 | 0 |  | 0 | 0 | 0 | 0
1 | Cáp ngầm hỗn hợp 3 mạch trung thế 22kV, 1 mạch hạ thế đi trong ống | HH3M22-1MHT-TO | m | 0 |  |  | 788311.7141 | 0 | 0 |  | 0 | 0 | 0 | 0
1 | Cáp ngầm hỗn hợp 3 mạch trung thế 22kV, 2 mạch hạ thế đi trong ống | HH3M22-2MHT-TO | m | 0 |  |  | 844144.1385 | 0 | 0 |  | 0 | 0 | 0 | 0
1 | Cáp ngầm hỗn hợp 3 mạch trung thế 22kV, 3 mạch hạ thế đi trong ống | HH3M22-3MHT-TO | m | 0 |  |  | 955931.3262 | 0 | 0 |  | 0 | 0 | 0 | 0
1 | Cáp ngầm hỗn hợp 3 mạch trung thế 22kV, 4 mạch hạ thế đi trong ống | HH3M22-4MHT-TO | m | 0 |  |  | 950164.5269 | 0 | 0 |  | 0 | 0 | 0 | 0
2 | Phần trăm Hào cáp đi trên hè gạch Block | BLOCK- | % | 0.8 |  |  | 216135898.1561 | 172908718.5249 | 1 |  | 0 | 78974014 | 59734994.2 | 9045912.6067
3 | Phần trăm Hào cáp đi dưới đường bê tông Asphalt | ASP- | % | 0.2 |  |  | 1484552591.2315 | 296910518.2463 | 1 |  | 0 | 126947155.567 | 90655009.0871 | 36115464.4187
II | Phần lắp đặt | [6 empty] | 291122062.6583 | 1
| Cáp điện | [7 empty] | 1
3 | CNHT 0,6-1kV/Cu/XLPE/PVC/DSTA/PVC 50mm2 chôn trực tiếp trong đất | 50-0,6kV-TT | m | 0 | 0.765 | 0 | 9960.5241 | 0 | 0 |  |  | 0 | 0 | 0
3 | CNHT 0,6-1kV/Cu/XLPE/PVC/DSTA/PVC 240mm2 chôn trực tiếp trong đất | 240-0,6kV-TT | m | 0 | 2.79 | 0 | 15331.5704 | 0 | 0 |  |  | 0 | 0 | 0
3 | CNHT 0,6-1kV/Cu/XLPE/PVC/DSTA/PVC 50mm2 đi trong ống BV | 50-0,6kV-TO | m | 0 | 0.765 | 0 | 16150.3321 | 0 | 0 |  |  | 0 | 0 | 0
3 | CNHT 0,6-1kV/Cu/XLPE/PVC/DSTA/PVC 240mm2 đi trong ống BV | 240-0,6kV-TO | m | 0 | 2.79 | 0 | 23016.412 | 0 | 0 |  |  | 0 | 0 | 0
3 | CN22 loại cáp 24kV/Cu/XLPE/PVC/DSTA/PVC- 3x50mm2 chôn trực tiếp trong đất | 3x50-22kV-TT | m | 0 | 6.61 | 0 | 32155.5587 | 0 | 0 |  |  | 0 | 0 | 0
3 | CN22 loại cáp 24kV/Cu/XLPE/PVC/DSTA/PVC- 3x240mm2 chôn trực tiếp trong đất | 3x240-22kV-TT | m | 0 | 16.818 | 0 | 96164.9966 | 0 | 0 |  |  | 0 | 0 | 0
3 | CN22 loại cáp 24kV/Cu/XLPE/PVC/DSTA/PVC- 3x50mm2 đi trong ống BV | 3x50-22kV-TO | m | 0 | 6.61 | 0 | 50602.4272 | 0 | 0 |  |  | 0 | 0 | 0
3 | CN22 loại cáp 24kV/Cu/XLPE/PVC/DSTA/PVC- 3x240mm2 đi trong ống BV | 3x240-22kV-TO | m | 0 | 16.818 | 0 | 155697.6012 | 0 | 0 |  |  | 0 | 0 | 0
3 | CN35 loại cáp 35kV/Cu/XLPE/PVC/DSTA/PVC - 3x70mm2 chôn trực tiếp trong đất | 3x70-35kV-TT | m | 0 | 10.688 | 0 | 66059.0008 | 0 | 0 |  |  | 0 | 0 | 0
4 | CN35 loại cáp 35kV/Cu/XLPE/PVC/DSTA/PVC - 3x240mm2 chôn trực tiếp trong đất | 3x240-35kV-TT | m | 2000 | 19.437 | 38874 | 128114.4167 | 256228833.3446 | 1 |  |  | 373000 | 142633953 | 0
4 | CN35 loại cáp 35kV/Cu/XLPE/PVC/DSTA/PVC - 3x70mm2 đi trong ống BV | 3x70-35kV-TO | m | 0 | 10.688 | 0 | 87163.7067 | 0 | 0 |  |  | 0 | 0 | 0
4 | CN35 loại cáp 35kV/Cu/XLPE/PVC/DSTA/PVC - 3x70mm2 đi trong ống BV | 3x240-35kV-TO | m | 0 | 19.437 | 0 | 192242.8651 | 0 | 0 |  |  | 0 | 0 | 0
| Phụ kiện | [7 empty] | 1
4 | Hộp nối cáp ngầm hạ thế cáp 50mm2 | HN-0,6kV-50mm2 | Bộ | 0 | 1 | 0 | 992028.1858 | 0 | 0 |  |  | 0 | 0 | 0
4 | Hộp nối cáp ngầm hạ thế cáp 240mm2 | HN-0,6kV-240mm2 | Bộ | 0 | 1 | 0 | 1313702.2502 | 0 | 0 |  |  | 0 | 0 | 0
4 | Hộp nối cáp ngầm 22kV 3 pha cáp 50mm2 | HN-22kV-3x50mm2 | Bộ | 0 | 2 | 0 | 2132667.2327 | 0 | 0 |  |  | 0 | 0 | 0
4 | Hộp nối cáp ngầm 22kV 3 pha cáp 240mm2 | HN-22kV-3x240mm2 | Bộ | 0 | 2 | 0 | 2868908.1 | 0 | 0 |  |  | 0 | 0 | 0
4 | Hộp nối cáp ngầm 35kV 3 pha cáp 70mm2 | HN-35kV-3x70mm2 | Bộ | 0 | 2 | 0 | 2563660.1772 | 0 | 0 |  |  | 0 | 0 | 0
5 | Hộp nối cáp ngầm 35kV 3 pha cáp 240mm2 | HN-35kV-3x240mm2 | Bộ | 8 | 3 | 24 | 3436804.6858 | 27494437.4863 | 1 |  |  | 176400 | 15221241 | 0
5 | Đầu cáp hạ thế cho cáp 50mm2 | ĐC-0,6kV-50mm2 | Bộ | 0 | 0.5 | 0 | 1777029.6635 | 0 | 0 |  |  | 0 | 0 | 0
5 | Đầu cáp hạ thế cho cáp 50mm2 | ĐC-0,6kV-240mm2 | Bộ | 0 | 1 | 0 | 2343162.9567 | 0 | 0 |  |  | 0 | 0 | 0
5 | Đầu cáp 3 pha 22kV cho cáp 3x50mm2 | ĐC-22kV-3x50mm2 | Bộ | 0 | 1 | 0 | 1046991.9212 | 0 | 0 |  |  | 0 | 0 | 0
5 | Đầu cáp 3 pha 22kV cho cáp 3x240mm2 | ĐC-22kV-3x240mm2 | Bộ | 0 | 2 | 0 | 1423775.5175 | 0 | 0 |  |  | 0 | 0 | 0
5 | Đầu cáp 3 pha 35kV cho cáp 3x50mm2 | ĐC-35kV-3x70mm2 | Bộ | 0 | 1 | 0 | 1361363.2454 | 0 | 0 |  |  | 0 | 0 | 0
6 | Đầu cáp 3 pha 35kV cho cáp 3x240mm2 | ĐC-35kV-3x240mm2 | Bộ | 4 | 2 | 8 | 1849697.9568 | 7398791.8274 | 1 |  |  | 32972 | 4104985.5 | 0
6 | Ống nhựa xoắn HDPE | F50 | m | 0 | 0.5 | 0 | 60259.4011 | 0 | 0 |  |  | 0 | 0 | 0
6 | Ống nhựa xoắn HDPE | F100 | m | 0 | 1 | 0 | 91669.0149 | 0 | 0 |  |  | 0 | 0 | 0
6 | Ống nhựa xoắn HDPE | F150 | m | 0 | 1.5 | 0 | 123806.6556 | 0 | 0 |  |  | 0 | 0 | 0
III | Phần thí nghiệm, hiệu chỉnh | [6 empty] | 7992649.2632 | 1
6 | Thí nghiệm cáp lực, điện áp <=1000v, cáp 1 ruột | TN-CL-1000V | sợi | 0 |  |  | 78156.1776 | 0 | 0 |  | 0 | 0 | 0 | 0
7 | Thí nghiệm cáp lực, điện áp 1- 35kv, cáp 1 ruột | TN-CL-35KV | sợi | 9 |  |  | 888072.1404 | 7992649.2632 | 1 |  | 0 | 53487 | 3903417 | 895680
B | SUẤT CHI PHÍ VẬT TƯ-THIẾT BỊ | [6 empty] | 4883559912 | 1
I | Phần cung cấp | [6 empty] | 4883559912 | 1
| Cáp điện | [7 empty] | 1
7 | CNHT 0,6-1kV/Cu/XLPE/PVC/DSTA/PVC 50mm2 chôn trực tiếp trong đất | 50-0,6kV-TT | m | 0 | 0.765 | 0 | 464730 | 0 | 0 |  | 0
7 | CNHT 0,6-1kV/Cu/XLPE/PVC/DSTA/PVC 240mm2 chôn trực tiếp trong đất | 240-0,6kV-TT | m | 0 | 2.79 | 0 | 2301213.6 | 0 | 0 |  | 0
7 | CNHT 0,6-1kV/Cu/XLPE/PVC/DSTA/PVC 50mm2 đi trong ống BV | 50-0,6kV-TO | m | 0 | 0.765 | 0 | 464730 | 0 | 0 |  | 0
7 | CNHT 0,6-1kV/Cu/XLPE/PVC/DSTA/PVC 240mm2 đi trong ống BV | 240-0,6kV-TO | m | 0 | 2.79 | 0 | 2301213.6 | 0 | 0 |  | 0
7 | CN22 loại cáp 24kV/Cu/XLPE/PVC/DSTA/PVC- 3x50mm2 chôn trực tiếp trong đất | 3x50-22kV-TT | m | 0 | 6.61 | 0 | 584031 | 0 | 0 |  | 0
7 | CN22 loại cáp 24kV/Cu/XLPE/PVC/DSTA/PVC- 3x240mm2 chôn trực tiếp trong đất | 3x240-22kV-TT | m | 0 | 16.818 | 0 | 2135857.5 | 0 | 0 |  | 0
7 | CN22 loại cáp 24kV/Cu/XLPE/PVC/DSTA/PVC- 3x50mm2 đi trong ống BV | 3x50-22kV-TO | m | 0 | 6.61 | 0 | 584031 | 0 | 0 |  | 0
7 | CN22 loại cáp 24kV/Cu/XLPE/PVC/DSTA/PVC- 3x240mm2 đi trong ống BV | 3x240-22kV-TO | m | 0 | 16.818 | 0 | 2135857.5 | 0 | 0 |  | 0
7 | CN35 loại cáp 35kV/Cu/XLPE/PVC/DSTA/PVC - 3x70mm2 chôn trực tiếp trong đất | 3x70-35kV-TT | m | 0 | 10.688 | 0 | 947408.7 | 0 | 0 |  | 0
8 | CN35 loại cáp 35kV/Cu/XLPE/PVC/DSTA/PVC - 3x240mm2 chôn trực tiếp trong đất | 3x240-35kV-TT | m | 2020 | 19.437 | 39262.74 | 2352495.6 | 4752041112 | 1 |  | 4752041112
8 | CN35 loại cáp 35kV/Cu/XLPE/PVC/DSTA/PVC - 3x70mm2 đi trong ống BV | 3x70-35kV-TO | m | 0 | 10.688 | 0 | 947408.7 | 0 | 0 |  | 0
8 | CN35 loại cáp 35kV/Cu/XLPE/PVC/DSTA/PVC - 3x70mm2 đi trong ống BV | 3x240-35kV-TO | m | 0 | 19.437 | 0 | 2352495.6 | 0 | 0 |  | 0
| Phụ kiện | [7 empty] | 1
8 | Hộp nối cáp ngầm hạ thế cáp 50mm2 | HN-0,6kV-50mm2 | Bộ | 0 | 1 | 0 | 2320500 | 0 | 0 |  | 0
8 | Hộp nối cáp ngầm hạ thế cáp 240mm2 | HN-0,6kV-240mm2 | Bộ | 0 | 1 | 0 | 7841400 | 0 | 0 |  | 0
8 | Hộp nối cáp ngầm 22kV 3 pha cáp 50mm2 | HN-22kV-3x50mm2 | Bộ | 0 | 2 | 0 | 5965470 | 0 | 0 |  | 0
8 | Hộp nối cáp ngầm 22kV 3 pha cáp 240mm2 | HN-22kV-3x240mm2 | Bộ | 0 | 2 | 0 | 8268120 | 0 | 0 |  | 0
8 | Hộp nối cáp ngầm 35kV 3 pha cáp 70mm2 | HN-35kV-3x70mm2 | Bộ | 0 | 2 | 0 | 8460900 | 0 | 0 |  | 0
9 | Hộp nối cáp ngầm 35kV 3 pha cáp 240mm2 | HN-35kV-3x240mm2 | Bộ | 8 | 3 | 24 | 12637800 | 101102400 | 1 |  | 101102400
9 | Đầu cáp hạ thế cho cáp 50mm2 | ĐC-0,6kV-50mm2 | Bộ | 0 | 0.5 | 0 | 1312500 | 0 | 0 |  | 0
9 | Đầu cáp hạ thế cho cáp 50mm2 | ĐC-0,6kV-240mm2 | Bộ | 0 | 1 | 0 | 1669500 | 0 | 0 |  | 0
9 | Đầu cáp 3 pha 22kV cho cáp 3x50mm2 | ĐC-22kV-3x50mm2 | Bộ | 0 | 1 | 0 | 3652110 | 0 | 0 |  | 0
9 | Đầu cáp 3 pha 22kV cho cáp 3x240mm2 | ĐC-22kV-3x240mm2 | Bộ | 0 | 2 | 0 | 5826450 | 0 | 0 |  | 0
9 | Đầu cáp 3 pha 35kV cho cáp 3x50mm2 | ĐC-35kV-3x70mm2 | Bộ | 0 | 1 | 0 | 6232800 | 0 | 0 |  | 0
10 | Đầu cáp 3 pha 35kV cho cáp 3x240mm2 | ĐC-35kV-3x240mm2 | Bộ | 4 | 2 | 8 | 7604100 | 30416400 | 1 |  | 30416400
10 | Ống nhựa xoắn HDPE | F50 | m | 0 | 0.5 | 0 | 30765 | 0 | 0 |  | 0
10 | Ống nhựa xoắn HDPE | F100 | m | 0 | 1 | 0 | 81900 | 0 | 0 |  | 0
10 | Ống nhựa xoắn HDPE | F150 | m | 0 | 1.5 | 0 | 127470 | 0 | 0 |  | 0
II | Phần vận chuyển đường dài vật liệu | [6 empty] | 0 | 0
10 | Vận chuyển đường dài phụ kiện vật liệu điện các loại | VCDDPK | tấn | 0 |  |  | 552345.1855 | 0 | 0 |  | 0
10 | Vận chuyển đường dài dây dẫn | VCDDDD | tấn | 0 |  |  | 585496.6855 | 0 | 0 |  | 0
[9 empty] | 1 |  | 4883559912 | 375589961.2943 | 423412158.1071 | 91360695.1327
|  |  | KL | 16
16.04
FALSE

## CT28
SUẤT VỐN ĐẦU TƯ CHI PHÍ XÂY DỰNG VÀ VẬT TƯ-THIẾT BỊ | [8 empty] | Mã KL | C035.070.1.O.H | 46 | 1000
DỰ ÁN LƯỚI ĐIỆN PHÂN PHỐI CẤP ĐIỆN ÁP ĐẾN 35KV
Hạng mục: CN35 - 3x70mm2, 1 mạch, 80% hào cáp trên hè gạch block và 20% hào cáp dưới đường bê tông Asphalt, ống HDPE F150
KHU VỰC THÀNH PHỐ, THỊ XÃ, THỊ TRẤN | [10 empty] | VL-NC-MTC
STT | Tên vật liệu thiết bị | Mã hiệu | Đơn vị | Khối lượng | Trọng lượng đơn vị (kg) | Trọng lượng tổng (kg) | Đơn giá trước thuế | Thành tiền |  |  | VLC | VLP | NC | MTC
A | SUẤT CHI PHÍ XÂY DỰNG | [6 empty] | 788797024.9985 | 1
I | Phần xây dựng kết cấu hào cáp bao gồm hoàn trả | [6 empty] | 561396492.9619 | 1
0 | Cáp ngầm hạ thế 1 mạch chôn trực tiếp | CNHT-1M-TT | m | 0 |  |  | 175861.4727 | 0 | 0 |  | 0 | 0 | 0 | 0
0 | Cáp ngầm hạ thế 2 mạch chôn trực tiếp | CNHT-2M-TT | m | 0 |  |  | 258514.4642 | 0 | 0 |  | 0 | 0 | 0 | 0
0 | Cáp ngầm hạ thế 4 mạch chôn trực tiếp | CNHT-4M-TT | m | 0 |  |  | 325714.3405 | 0 | 0 |  | 0 | 0 | 0 | 0
0 | Cáp ngầm hạ thế 1 mạch đi trong ống | CNHT-1M-TO | m | 0 |  |  | 188380.7897 | 0 | 0 |  | 0 | 0 | 0 | 0
0 | Cáp ngầm hạ thế 2 mạch đi trong ống | CNHT-2M-TO | m | 0 |  |  | 270681.7008 | 0 | 0 |  | 0 | 0 | 0 | 0
0 | Cáp ngầm hạ thế 4 mạch đi trong ống | CNHT-4M-TO | m | 0 |  |  | 329986.5478 | 0 | 0 |  | 0 | 0 | 0 | 0
0 | Cáp ngầm trung thế 22kV 1 mạch chôn trực tiếp | CN22-1M-TT | m | 0 |  |  | 211104.6553 | 0 | 0 |  | 0 | 0 | 0 | 0
0 | Cáp ngầm trung thế 22kV 2 mạch chôn trực tiếp | CN22-2M-TT | m | 0 |  |  | 376226.4599 | 0 | 0 |  | 0 | 0 | 0 | 0
0 | Cáp ngầm trung thế 22kV 4 mạch chôn trực tiếp | CN22-4M-TT | m | 0 |  |  | 756076.9625 | 0 | 0 |  | 0 | 0 | 0 | 0
0 | Cáp ngầm trung thế 22kV 1 mạch đi trong ống | CN22-1M-TO | m | 0 |  |  | 221229.9324 | 0 | 0 |  | 0 | 0 | 0 | 0
0 | Cáp ngầm trung thế 22kV 2 mạch đi trong ống | CN22-2M-TO | m | 0 |  |  | 387777.5558 | 0 | 0 |  | 0 | 0 | 0 | 0
0 | Cáp ngầm trung thế 22kV 4 mạch đi trong ống | CN22-4M-TO | m | 0 |  |  | 769236.9162 | 0 | 0 |  | 0 | 0 | 0 | 0
0 | Cáp ngầm trung thế 35kV 1 mạch chôn trực tiếp | CN35-1M-TT | m | 0 |  |  | 211104.6553 | 0 | 0 |  | 0 | 0 | 0 | 0
0 | Cáp ngầm trung thế 35kV 2 mạch chôn trực tiếp | CN35-2M-TT | m | 0 |  |  | 376226.4599 | 0 | 0 |  | 0 | 0 | 0 | 0
1 | Cáp ngầm trung thế 35kV 1 mạch đi trong ống | CN35-1M-TO | m | 1000 |  |  | 221229.9324 | 221229932.3699 | 1 |  | 0 | 97187901.3636 | 63286551.27 | 28572180.8517
1 | Cáp ngầm trung thế 35kV 2 mạch đi trong ống | CN35-2M-TO | m | 0 |  |  | 387777.5558 | 0 | 0 |  | 0 | 0 | 0 | 0
1 | Cáp ngầm hỗn hợp 1 mạch trung thế 22kV, 1 mạch hạ thế đi trong ống | HH1M22-1MHT-TO | m | 0 |  |  | 372239.3095 | 0 | 0 |  | 0 | 0 | 0 | 0
1 | Cáp ngầm hỗn hợp 1 mạch trung thế 22kV, 2 mạch hạ thế đi trong ống | HH1M22-2MHT-TO | m | 0 |  |  | 712143.0702 | 0 | 0 |  | 0 | 0 | 0 | 0
1 | Cáp ngầm hỗn hợp 1 mạch trung thế 22kV, 3 mạch hạ thế đi trong ống | HH1M22-3MHT-TO | m | 0 |  |  | 706376.2708 | 0 | 0 |  | 0 | 0 | 0 | 0
1 | Cáp ngầm hỗn hợp 1 mạch trung thế 22kV, 4 mạch hạ thế đi trong ống | HH1M22-4MHT-TO | m | 0 |  |  | 700609.4714 | 0 | 0 |  | 0 | 0 | 0 | 0
1 | Cáp ngầm hỗn hợp 2 mạch trung thế 22kV, 1 mạch hạ thế đi trong ống | HH2M22-1MHT-TO | m | 0 |  |  | 736114.9647 | 0 | 0 |  | 0 | 0 | 0 | 0
1 | Cáp ngầm hỗn hợp 2 mạch trung thế 22kV, 2 mạch hạ thế đi trong ống | HH2M22-2MHT-TO | m | 0 |  |  | 729904.5654 | 0 | 0 |  | 0 | 0 | 0 | 0
1 | Cáp ngầm hỗn hợp 2 mạch trung thế 22kV, 3 mạch hạ thế đi trong ống | HH2M22-3MHT-TO | m | 0 |  |  | 724137.766 | 0 | 0 |  | 0 | 0 | 0 | 0
1 | Cáp ngầm hỗn hợp 2 mạch trung thế 22kV, 4 mạch hạ thế đi trong ống | HH2M22-4MHT-TO | m | 0 |  |  | 749440.4603 | 0 | 0 |  | 0 | 0 | 0 | 0
1 | Cáp ngầm hỗn hợp 3 mạch trung thế 22kV, 1 mạch hạ thế đi trong ống | HH3M22-1MHT-TO | m | 0 |  |  | 788311.7141 | 0 | 0 |  | 0 | 0 | 0 | 0
1 | Cáp ngầm hỗn hợp 3 mạch trung thế 22kV, 2 mạch hạ thế đi trong ống | HH3M22-2MHT-TO | m | 0 |  |  | 844144.1385 | 0 | 0 |  | 0 | 0 | 0 | 0
1 | Cáp ngầm hỗn hợp 3 mạch trung thế 22kV, 3 mạch hạ thế đi trong ống | HH3M22-3MHT-TO | m | 0 |  |  | 955931.3262 | 0 | 0 |  | 0 | 0 | 0 | 0
1 | Cáp ngầm hỗn hợp 3 mạch trung thế 22kV, 4 mạch hạ thế đi trong ống | HH3M22-4MHT-TO | m | 0 |  |  | 950164.5269 | 0 | 0 |  | 0 | 0 | 0 | 0
2 | Phần trăm Hào cáp đi trên hè gạch Block | BLOCK- | % | 0.8 |  |  | 147937677.8641 | 118350142.2913 | 1 |  | 0 | 54055029 | 40886573.7 | 6191619.7939
3 | Phần trăm Hào cáp đi dưới đường bê tông Asphalt | ASP- | % | 0.2 |  |  | 1109082091.5037 | 221816418.3007 | 1 |  | 0 | 94839898.3225 | 67726699.3958 | 26981202.9899
II | Phần lắp đặt | [6 empty] | 227400532.0366 | 1
| Cáp điện | [7 empty] | 1
3 | CNHT 0,6-1kV/Cu/XLPE/PVC/DSTA/PVC 50mm2 chôn trực tiếp trong đất | 50-0,6kV-TT | m | 0 | 0.765 | 0 | 9960.5241 | 0 | 0 |  |  | 0 | 0 | 0
3 | CNHT 0,6-1kV/Cu/XLPE/PVC/DSTA/PVC 240mm2 chôn trực tiếp trong đất | 240-0,6kV-TT | m | 0 | 2.79 | 0 | 15331.5704 | 0 | 0 |  |  | 0 | 0 | 0
3 | CNHT 0,6-1kV/Cu/XLPE/PVC/DSTA/PVC 50mm2 đi trong ống BV | 50-0,6kV-TO | m | 0 | 0.765 | 0 | 16150.3321 | 0 | 0 |  |  | 0 | 0 | 0
3 | CNHT 0,6-1kV/Cu/XLPE/PVC/DSTA/PVC 240mm2 đi trong ống BV | 240-0,6kV-TO | m | 0 | 2.79 | 0 | 23016.412 | 0 | 0 |  |  | 0 | 0 | 0
3 | CN22 loại cáp 24kV/Cu/XLPE/PVC/DSTA/PVC- 3x50mm2 chôn trực tiếp trong đất | 3x50-22kV-TT | m | 0 | 6.61 | 0 | 32155.5587 | 0 | 0 |  |  | 0 | 0 | 0
3 | CN22 loại cáp 24kV/Cu/XLPE/PVC/DSTA/PVC- 3x240mm2 chôn trực tiếp trong đất | 3x240-22kV-TT | m | 0 | 16.818 | 0 | 96164.9966 | 0 | 0 |  |  | 0 | 0 | 0
3 | CN22 loại cáp 24kV/Cu/XLPE/PVC/DSTA/PVC- 3x50mm2 đi trong ống BV | 3x50-22kV-TO | m | 0 | 6.61 | 0 | 50602.4272 | 0 | 0 |  |  | 0 | 0 | 0
3 | CN22 loại cáp 24kV/Cu/XLPE/PVC/DSTA/PVC- 3x240mm2 đi trong ống BV | 3x240-22kV-TO | m | 0 | 16.818 | 0 | 155697.6012 | 0 | 0 |  |  | 0 | 0 | 0
3 | CN35 loại cáp 35kV/Cu/XLPE/PVC/DSTA/PVC - 3x70mm2 chôn trực tiếp trong đất | 3x70-35kV-TT | m | 0 | 10.688 | 0 | 66059.0008 | 0 | 0 |  |  | 0 | 0 | 0
3 | CN35 loại cáp 35kV/Cu/XLPE/PVC/DSTA/PVC - 3x240mm2 chôn trực tiếp trong đất | 3x240-35kV-TT | m | 0 | 19.437 | 0 | 128114.4167 | 0 | 0 |  |  | 0 | 0 | 0
4 | CN35 loại cáp 35kV/Cu/XLPE/PVC/DSTA/PVC - 3x70mm2 đi trong ống BV | 3x70-35kV-TO | m | 1000 | 10.688 | 10688 | 87163.7067 | 87163706.6784 | 1 |  |  | 308748.6702 | 48409099.2 | 0
4 | CN35 loại cáp 35kV/Cu/XLPE/PVC/DSTA/PVC - 3x70mm2 đi trong ống BV | 3x240-35kV-TO | m | 0 | 19.437 | 0 | 192242.8651 | 0 | 0 |  |  | 0 | 0 | 0
| Phụ kiện | [7 empty] | 1
4 | Hộp nối cáp ngầm hạ thế cáp 50mm2 | HN-0,6kV-50mm2 | Bộ | 0 | 1 | 0 | 992028.1858 | 0 | 0 |  |  | 0 | 0 | 0
4 | Hộp nối cáp ngầm hạ thế cáp 240mm2 | HN-0,6kV-240mm2 | Bộ | 0 | 1 | 0 | 1313702.2502 | 0 | 0 |  |  | 0 | 0 | 0
4 | Hộp nối cáp ngầm 22kV 3 pha cáp 50mm2 | HN-22kV-3x50mm2 | Bộ | 0 | 2 | 0 | 2132667.2327 | 0 | 0 |  |  | 0 | 0 | 0
4 | Hộp nối cáp ngầm 22kV 3 pha cáp 240mm2 | HN-22kV-3x240mm2 | Bộ | 0 | 2 | 0 | 2868908.1 | 0 | 0 |  |  | 0 | 0 | 0
5 | Hộp nối cáp ngầm 35kV 3 pha cáp 70mm2 | HN-35kV-3x70mm2 | Bộ | 4 | 2 | 8 | 2563660.1772 | 10254640.7089 | 1 |  |  | 66152 | 5676867 | 0
5 | Hộp nối cáp ngầm 35kV 3 pha cáp 240mm2 | HN-35kV-3x240mm2 | Bộ | 0 | 3 | 0 | 3436804.6858 | 0 | 0 |  |  | 0 | 0 | 0
5 | Đầu cáp hạ thế cho cáp 50mm2 | ĐC-0,6kV-50mm2 | Bộ | 0 | 0.5 | 0 | 1777029.6635 | 0 | 0 |  |  | 0 | 0 | 0
5 | Đầu cáp hạ thế cho cáp 50mm2 | ĐC-0,6kV-240mm2 | Bộ | 0 | 1 | 0 | 2343162.9567 | 0 | 0 |  |  | 0 | 0 | 0
5 | Đầu cáp 3 pha 22kV cho cáp 3x50mm2 | ĐC-22kV-3x50mm2 | Bộ | 0 | 1 | 0 | 1046991.9212 | 0 | 0 |  |  | 0 | 0 | 0
5 | Đầu cáp 3 pha 22kV cho cáp 3x240mm2 | ĐC-22kV-3x240mm2 | Bộ | 0 | 2 | 0 | 1423775.5175 | 0 | 0 |  |  | 0 | 0 | 0
5 | Đầu cáp 3 pha 35kV cho cáp 3x50mm2 | ĐC-35kV-3x70mm2 | Bộ | 0 | 1 | 0 | 1361363.2454 | 0 | 0 |  |  | 0 | 0 | 0
6 | Đầu cáp 3 pha 35kV cho cáp 3x240mm2 | ĐC-35kV-3x240mm2 | Bộ | 2 | 2 | 4 | 1849697.9568 | 3699395.9137 | 1 |  |  | 16486 | 2052492.75 | 0
6 | Ống nhựa xoắn HDPE | F50 | m | 0 | 0.5 | 0 | 60259.4011 | 0 | 0 |  |  | 0 | 0 | 0
6 | Ống nhựa xoắn HDPE | F100 | m | 0 | 1 | 0 | 91669.0149 | 0 | 0 |  |  | 0 | 0 | 0
7 | Ống nhựa xoắn HDPE | F150 | m | 1020 | 1.5 | 1530 | 123806.6556 | 126282788.7357 | 1 |  |  | 414670.8 | 70155212.4 | 0
III | Phần thí nghiệm, hiệu chỉnh | [6 empty] | 4440360.7018 | 1
7 | Thí nghiệm cáp lực, điện áp <=1000v, cáp 1 ruột | TN-CL-1000V | sợi | 0 |  |  | 78156.1776 | 0 | 0 |  | 0 | 0 | 0 | 0
8 | Thí nghiệm cáp lực, điện áp 1- 35kv, cáp 1 ruột | TN-CL-35KV | sợi | 5 |  |  | 888072.1404 | 4440360.7018 | 1 |  | 0 | 29715 | 2168565 | 497600
B | SUẤT CHI PHÍ VẬT TƯ-THIẾT BỊ | [6 empty] | 1135953987 | 1
I | Phần cung cấp | [6 empty] | 1135953987 | 1
| Cáp điện | [7 empty] | 1
8 | CNHT 0,6-1kV/Cu/XLPE/PVC/DSTA/PVC 50mm2 chôn trực tiếp trong đất | 50-0,6kV-TT | m | 0 | 0.765 | 0 | 464730 | 0 | 0 |  | 0
8 | CNHT 0,6-1kV/Cu/XLPE/PVC/DSTA/PVC 240mm2 chôn trực tiếp trong đất | 240-0,6kV-TT | m | 0 | 2.79 | 0 | 2301213.6 | 0 | 0 |  | 0
8 | CNHT 0,6-1kV/Cu/XLPE/PVC/DSTA/PVC 50mm2 đi trong ống BV | 50-0,6kV-TO | m | 0 | 0.765 | 0 | 464730 | 0 | 0 |  | 0
8 | CNHT 0,6-1kV/Cu/XLPE/PVC/DSTA/PVC 240mm2 đi trong ống BV | 240-0,6kV-TO | m | 0 | 2.79 | 0 | 2301213.6 | 0 | 0 |  | 0
8 | CN22 loại cáp 24kV/Cu/XLPE/PVC/DSTA/PVC- 3x50mm2 chôn trực tiếp trong đất | 3x50-22kV-TT | m | 0 | 6.61 | 0 | 584031 | 0 | 0 |  | 0
8 | CN22 loại cáp 24kV/Cu/XLPE/PVC/DSTA/PVC- 3x240mm2 chôn trực tiếp trong đất | 3x240-22kV-TT | m | 0 | 16.818 | 0 | 2135857.5 | 0 | 0 |  | 0
8 | CN22 loại cáp 24kV/Cu/XLPE/PVC/DSTA/PVC- 3x50mm2 đi trong ống BV | 3x50-22kV-TO | m | 0 | 6.61 | 0 | 584031 | 0 | 0 |  | 0
8 | CN22 loại cáp 24kV/Cu/XLPE/PVC/DSTA/PVC- 3x240mm2 đi trong ống BV | 3x240-22kV-TO | m | 0 | 16.818 | 0 | 2135857.5 | 0 | 0 |  | 0
8 | CN35 loại cáp 35kV/Cu/XLPE/PVC/DSTA/PVC - 3x70mm2 chôn trực tiếp trong đất | 3x70-35kV-TT | m | 0 | 10.688 | 0 | 947408.7 | 0 | 0 |  | 0
8 | CN35 loại cáp 35kV/Cu/XLPE/PVC/DSTA/PVC - 3x240mm2 chôn trực tiếp trong đất | 3x240-35kV-TT | m | 0 | 19.437 | 0 | 2352495.6 | 0 | 0 |  | 0
9 | CN35 loại cáp 35kV/Cu/XLPE/PVC/DSTA/PVC - 3x70mm2 đi trong ống BV | 3x70-35kV-TO | m | 1010 | 10.688 | 10794.88 | 947408.7 | 956882787 | 1 |  | 956882787
9 | CN35 loại cáp 35kV/Cu/XLPE/PVC/DSTA/PVC - 3x70mm2 đi trong ống BV | 3x240-35kV-TO | m | 0 | 19.437 | 0 | 2352495.6 | 0 | 0 |  | 0
| Phụ kiện | [7 empty] | 1
9 | Hộp nối cáp ngầm hạ thế cáp 50mm2 | HN-0,6kV-50mm2 | Bộ | 0 | 1 | 0 | 2320500 | 0 | 0 |  | 0
9 | Hộp nối cáp ngầm hạ thế cáp 240mm2 | HN-0,6kV-240mm2 | Bộ | 0 | 1 | 0 | 7841400 | 0 | 0 |  | 0
9 | Hộp nối cáp ngầm 22kV 3 pha cáp 50mm2 | HN-22kV-3x50mm2 | Bộ | 0 | 2 | 0 | 5965470 | 0 | 0 |  | 0
9 | Hộp nối cáp ngầm 22kV 3 pha cáp 240mm2 | HN-22kV-3x240mm2 | Bộ | 0 | 2 | 0 | 8268120 | 0 | 0 |  | 0
10 | Hộp nối cáp ngầm 35kV 3 pha cáp 70mm2 | HN-35kV-3x70mm2 | Bộ | 4 | 2 | 8 | 8460900 | 33843600 | 1 |  | 33843600
10 | Hộp nối cáp ngầm 35kV 3 pha cáp 240mm2 | HN-35kV-3x240mm2 | Bộ | 0 | 3 | 0 | 12637800 | 0 | 0 |  | 0
10 | Đầu cáp hạ thế cho cáp 50mm2 | ĐC-0,6kV-50mm2 | Bộ | 0 | 0.5 | 0 | 1312500 | 0 | 0 |  | 0
10 | Đầu cáp hạ thế cho cáp 50mm2 | ĐC-0,6kV-240mm2 | Bộ | 0 | 1 | 0 | 1669500 | 0 | 0 |  | 0
10 | Đầu cáp 3 pha 22kV cho cáp 3x50mm2 | ĐC-22kV-3x50mm2 | Bộ | 0 | 1 | 0 | 3652110 | 0 | 0 |  | 0
10 | Đầu cáp 3 pha 22kV cho cáp 3x240mm2 | ĐC-22kV-3x240mm2 | Bộ | 0 | 2 | 0 | 5826450 | 0 | 0 |  | 0
10 | Đầu cáp 3 pha 35kV cho cáp 3x50mm2 | ĐC-35kV-3x70mm2 | Bộ | 0 | 1 | 0 | 6232800 | 0 | 0 |  | 0
11 | Đầu cáp 3 pha 35kV cho cáp 3x240mm2 | ĐC-35kV-3x240mm2 | Bộ | 2 | 2 | 4 | 7604100 | 15208200 | 1 |  | 15208200
11 | Ống nhựa xoắn HDPE | F50 | m | 0 | 0.5 | 0 | 30765 | 0 | 0 |  | 0
11 | Ống nhựa xoắn HDPE | F100 | m | 0 | 1 | 0 | 81900 | 0 | 0 |  | 0
12 | Ống nhựa xoắn HDPE | F150 | m | 1020 | 1.5 | 1530 | 127470 | 130019400 | 1 |  | 130019400
II | Phần vận chuyển đường dài vật liệu | [6 empty] | 0 | 0
12 | Vận chuyển đường dài phụ kiện vật liệu điện các loại | VCDDPK | tấn | 0 |  |  | 552345.1855 | 0 | 0 |  | 0
12 | Vận chuyển đường dài dây dẫn | VCDDDD | tấn | 0 |  |  | 585496.6855 | 0 | 0 |  | 0
[9 empty] | 1 |  | 1135953987 | 246918601.1563 | 300362060.7158 | 62242603.6355
|  |  | KL | 10.02
10.04
FALSE

## CT29
SUẤT VỐN ĐẦU TƯ CHI PHÍ XÂY DỰNG VÀ VẬT TƯ-THIẾT BỊ | [8 empty] | Mã KL | C035.240.1.O.H | 47 | 1000
DỰ ÁN LƯỚI ĐIỆN PHÂN PHỐI CẤP ĐIỆN ÁP ĐẾN 35KV
Hạng mục: CN35 - 3x240mm2, 1 mạch, 80% hào cáp trên hè gạch block và 20% hào cáp dưới đường bê tông Asphalt, ống HDPE F150
KHU VỰC THÀNH PHỐ, THỊ XÃ, THỊ TRẤN | [10 empty] | VL-NC-MTC
STT | Tên vật liệu thiết bị | Mã hiệu | Đơn vị | Khối lượng | Trọng lượng đơn vị (kg) | Trọng lượng tổng (kg) | Đơn giá trước thuế | Thành tiền |  |  | VLC | VLP | NC | MTC
A | SUẤT CHI PHÍ XÂY DỰNG | [6 empty] | 897368761.4341 | 1
I | Phần xây dựng kết cấu hào cáp bao gồm hoàn trả | [6 empty] | 561396492.9619 | 1
0 | Cáp ngầm hạ thế 1 mạch chôn trực tiếp | CNHT-1M-TT | m | 0 |  |  | 175861.4727 | 0 | 0 |  | 0 | 0 | 0 | 0
0 | Cáp ngầm hạ thế 2 mạch chôn trực tiếp | CNHT-2M-TT | m | 0 |  |  | 258514.4642 | 0 | 0 |  | 0 | 0 | 0 | 0
0 | Cáp ngầm hạ thế 4 mạch chôn trực tiếp | CNHT-4M-TT | m | 0 |  |  | 325714.3405 | 0 | 0 |  | 0 | 0 | 0 | 0
0 | Cáp ngầm hạ thế 1 mạch đi trong ống | CNHT-1M-TO | m | 0 |  |  | 188380.7897 | 0 | 0 |  | 0 | 0 | 0 | 0
0 | Cáp ngầm hạ thế 2 mạch đi trong ống | CNHT-2M-TO | m | 0 |  |  | 270681.7008 | 0 | 0 |  | 0 | 0 | 0 | 0
0 | Cáp ngầm hạ thế 4 mạch đi trong ống | CNHT-4M-TO | m | 0 |  |  | 329986.5478 | 0 | 0 |  | 0 | 0 | 0 | 0
0 | Cáp ngầm trung thế 22kV 1 mạch chôn trực tiếp | CN22-1M-TT | m | 0 |  |  | 211104.6553 | 0 | 0 |  | 0 | 0 | 0 | 0
0 | Cáp ngầm trung thế 22kV 2 mạch chôn trực tiếp | CN22-2M-TT | m | 0 |  |  | 376226.4599 | 0 | 0 |  | 0 | 0 | 0 | 0
0 | Cáp ngầm trung thế 22kV 4 mạch chôn trực tiếp | CN22-4M-TT | m | 0 |  |  | 756076.9625 | 0 | 0 |  | 0 | 0 | 0 | 0
0 | Cáp ngầm trung thế 22kV 1 mạch đi trong ống | CN22-1M-TO | m | 0 |  |  | 221229.9324 | 0 | 0 |  | 0 | 0 | 0 | 0
0 | Cáp ngầm trung thế 22kV 2 mạch đi trong ống | CN22-2M-TO | m | 0 |  |  | 387777.5558 | 0 | 0 |  | 0 | 0 | 0 | 0
0 | Cáp ngầm trung thế 22kV 4 mạch đi trong ống | CN22-4M-TO | m | 0 |  |  | 769236.9162 | 0 | 0 |  | 0 | 0 | 0 | 0
0 | Cáp ngầm trung thế 35kV 1 mạch chôn trực tiếp | CN35-1M-TT | m | 0 |  |  | 211104.6553 | 0 | 0 |  | 0 | 0 | 0 | 0
0 | Cáp ngầm trung thế 35kV 2 mạch chôn trực tiếp | CN35-2M-TT | m | 0 |  |  | 376226.4599 | 0 | 0 |  | 0 | 0 | 0 | 0
1 | Cáp ngầm trung thế 35kV 1 mạch đi trong ống | CN35-1M-TO | m | 1000 |  |  | 221229.9324 | 221229932.3699 | 1 |  | 0 | 97187901.3636 | 63286551.27 | 28572180.8517
1 | Cáp ngầm trung thế 35kV 2 mạch đi trong ống | CN35-2M-TO | m | 0 |  |  | 387777.5558 | 0 | 0 |  | 0 | 0 | 0 | 0
1 | Cáp ngầm hỗn hợp 1 mạch trung thế 22kV, 1 mạch hạ thế đi trong ống | HH1M22-1MHT-TO | m | 0 |  |  | 372239.3095 | 0 | 0 |  | 0 | 0 | 0 | 0
1 | Cáp ngầm hỗn hợp 1 mạch trung thế 22kV, 2 mạch hạ thế đi trong ống | HH1M22-2MHT-TO | m | 0 |  |  | 712143.0702 | 0 | 0 |  | 0 | 0 | 0 | 0
1 | Cáp ngầm hỗn hợp 1 mạch trung thế 22kV, 3 mạch hạ thế đi trong ống | HH1M22-3MHT-TO | m | 0 |  |  | 706376.2708 | 0 | 0 |  | 0 | 0 | 0 | 0
1 | Cáp ngầm hỗn hợp 1 mạch trung thế 22kV, 4 mạch hạ thế đi trong ống | HH1M22-4MHT-TO | m | 0 |  |  | 700609.4714 | 0 | 0 |  | 0 | 0 | 0 | 0
1 | Cáp ngầm hỗn hợp 2 mạch trung thế 22kV, 1 mạch hạ thế đi trong ống | HH2M22-1MHT-TO | m | 0 |  |  | 736114.9647 | 0 | 0 |  | 0 | 0 | 0 | 0
1 | Cáp ngầm hỗn hợp 2 mạch trung thế 22kV, 2 mạch hạ thế đi trong ống | HH2M22-2MHT-TO | m | 0 |  |  | 729904.5654 | 0 | 0 |  | 0 | 0 | 0 | 0
1 | Cáp ngầm hỗn hợp 2 mạch trung thế 22kV, 3 mạch hạ thế đi trong ống | HH2M22-3MHT-TO | m | 0 |  |  | 724137.766 | 0 | 0 |  | 0 | 0 | 0 | 0
1 | Cáp ngầm hỗn hợp 2 mạch trung thế 22kV, 4 mạch hạ thế đi trong ống | HH2M22-4MHT-TO | m | 0 |  |  | 749440.4603 | 0 | 0 |  | 0 | 0 | 0 | 0
1 | Cáp ngầm hỗn hợp 3 mạch trung thế 22kV, 1 mạch hạ thế đi trong ống | HH3M22-1MHT-TO | m | 0 |  |  | 788311.7141 | 0 | 0 |  | 0 | 0 | 0 | 0
1 | Cáp ngầm hỗn hợp 3 mạch trung thế 22kV, 2 mạch hạ thế đi trong ống | HH3M22-2MHT-TO | m | 0 |  |  | 844144.1385 | 0 | 0 |  | 0 | 0 | 0 | 0
1 | Cáp ngầm hỗn hợp 3 mạch trung thế 22kV, 3 mạch hạ thế đi trong ống | HH3M22-3MHT-TO | m | 0 |  |  | 955931.3262 | 0 | 0 |  | 0 | 0 | 0 | 0
1 | Cáp ngầm hỗn hợp 3 mạch trung thế 22kV, 4 mạch hạ thế đi trong ống | HH3M22-4MHT-TO | m | 0 |  |  | 950164.5269 | 0 | 0 |  | 0 | 0 | 0 | 0
2 | Phần trăm Hào cáp đi trên hè gạch Block | BLOCK- | % | 0.8 |  |  | 147937677.8641 | 118350142.2913 | 1 |  | 0 | 54055029 | 40886573.7 | 6191619.7939
3 | Phần trăm Hào cáp đi dưới đường bê tông Asphalt | ASP- | % | 0.2 |  |  | 1109082091.5037 | 221816418.3007 | 1 |  | 0 | 94839898.3225 | 67726699.3958 | 26981202.9899
II | Phần lắp đặt | [6 empty] | 335972268.4722 | 1
| Cáp điện | [7 empty] | 1
3 | CNHT 0,6-1kV/Cu/XLPE/PVC/DSTA/PVC 50mm2 chôn trực tiếp trong đất | 50-0,6kV-TT | m | 0 | 0.765 | 0 | 9960.5241 | 0 | 0 |  |  | 0 | 0 | 0
3 | CNHT 0,6-1kV/Cu/XLPE/PVC/DSTA/PVC 240mm2 chôn trực tiếp trong đất | 240-0,6kV-TT | m | 0 | 2.79 | 0 | 15331.5704 | 0 | 0 |  |  | 0 | 0 | 0
3 | CNHT 0,6-1kV/Cu/XLPE/PVC/DSTA/PVC 50mm2 đi trong ống BV | 50-0,6kV-TO | m | 0 | 0.765 | 0 | 16150.3321 | 0 | 0 |  |  | 0 | 0 | 0
3 | CNHT 0,6-1kV/Cu/XLPE/PVC/DSTA/PVC 240mm2 đi trong ống BV | 240-0,6kV-TO | m | 0 | 2.79 | 0 | 23016.412 | 0 | 0 |  |  | 0 | 0 | 0
3 | CN22 loại cáp 24kV/Cu/XLPE/PVC/DSTA/PVC- 3x50mm2 chôn trực tiếp trong đất | 3x50-22kV-TT | m | 0 | 6.61 | 0 | 32155.5587 | 0 | 0 |  |  | 0 | 0 | 0
3 | CN22 loại cáp 24kV/Cu/XLPE/PVC/DSTA/PVC- 3x240mm2 chôn trực tiếp trong đất | 3x240-22kV-TT | m | 0 | 16.818 | 0 | 96164.9966 | 0 | 0 |  |  | 0 | 0 | 0
3 | CN22 loại cáp 24kV/Cu/XLPE/PVC/DSTA/PVC- 3x50mm2 đi trong ống BV | 3x50-22kV-TO | m | 0 | 6.61 | 0 | 50602.4272 | 0 | 0 |  |  | 0 | 0 | 0
3 | CN22 loại cáp 24kV/Cu/XLPE/PVC/DSTA/PVC- 3x240mm2 đi trong ống BV | 3x240-22kV-TO | m | 0 | 16.818 | 0 | 155697.6012 | 0 | 0 |  |  | 0 | 0 | 0
3 | CN35 loại cáp 35kV/Cu/XLPE/PVC/DSTA/PVC - 3x70mm2 chôn trực tiếp trong đất | 3x70-35kV-TT | m | 0 | 10.688 | 0 | 66059.0008 | 0 | 0 |  |  | 0 | 0 | 0
3 | CN35 loại cáp 35kV/Cu/XLPE/PVC/DSTA/PVC - 3x240mm2 chôn trực tiếp trong đất | 3x240-35kV-TT | m | 0 | 19.437 | 0 | 128114.4167 | 0 | 0 |  |  | 0 | 0 | 0
3 | CN35 loại cáp 35kV/Cu/XLPE/PVC/DSTA/PVC - 3x70mm2 đi trong ống BV | 3x70-35kV-TO | m | 0 | 10.688 | 0 | 87163.7067 | 0 | 0 |  |  | 0 | 0 | 0
4 | CN35 loại cáp 35kV/Cu/XLPE/PVC/DSTA/PVC - 3x70mm2 đi trong ống BV | 3x240-35kV-TO | m | 1000 | 19.437 | 19437 | 192242.8651 | 192242865.0796 | 1 |  |  | 344248.6702 | 106975464.75 | 0
| Phụ kiện | [7 empty] | 1
4 | Hộp nối cáp ngầm hạ thế cáp 50mm2 | HN-0,6kV-50mm2 | Bộ | 0 | 1 | 0 | 992028.1858 | 0 | 0 |  |  | 0 | 0 | 0
4 | Hộp nối cáp ngầm hạ thế cáp 240mm2 | HN-0,6kV-240mm2 | Bộ | 0 | 1 | 0 | 1313702.2502 | 0 | 0 |  |  | 0 | 0 | 0
4 | Hộp nối cáp ngầm 22kV 3 pha cáp 50mm2 | HN-22kV-3x50mm2 | Bộ | 0 | 2 | 0 | 2132667.2327 | 0 | 0 |  |  | 0 | 0 | 0
4 | Hộp nối cáp ngầm 22kV 3 pha cáp 240mm2 | HN-22kV-3x240mm2 | Bộ | 0 | 2 | 0 | 2868908.1 | 0 | 0 |  |  | 0 | 0 | 0
4 | Hộp nối cáp ngầm 35kV 3 pha cáp 70mm2 | HN-35kV-3x70mm2 | Bộ | 0 | 2 | 0 | 2563660.1772 | 0 | 0 |  |  | 0 | 0 | 0
5 | Hộp nối cáp ngầm 35kV 3 pha cáp 240mm2 | HN-35kV-3x240mm2 | Bộ | 4 | 3 | 12 | 3436804.6858 | 13747218.7432 | 1 |  |  | 88200 | 7610620.5 | 0
5 | Đầu cáp hạ thế cho cáp 50mm2 | ĐC-0,6kV-50mm2 | Bộ | 0 | 0.5 | 0 | 1777029.6635 | 0 | 0 |  |  | 0 | 0 | 0
5 | Đầu cáp hạ thế cho cáp 50mm2 | ĐC-0,6kV-240mm2 | Bộ | 0 | 1 | 0 | 2343162.9567 | 0 | 0 |  |  | 0 | 0 | 0
5 | Đầu cáp 3 pha 22kV cho cáp 3x50mm2 | ĐC-22kV-3x50mm2 | Bộ | 0 | 1 | 0 | 1046991.9212 | 0 | 0 |  |  | 0 | 0 | 0
5 | Đầu cáp 3 pha 22kV cho cáp 3x240mm2 | ĐC-22kV-3x240mm2 | Bộ | 0 | 2 | 0 | 1423775.5175 | 0 | 0 |  |  | 0 | 0 | 0
5 | Đầu cáp 3 pha 35kV cho cáp 3x50mm2 | ĐC-35kV-3x70mm2 | Bộ | 0 | 1 | 0 | 1361363.2454 | 0 | 0 |  |  | 0 | 0 | 0
6 | Đầu cáp 3 pha 35kV cho cáp 3x240mm2 | ĐC-35kV-3x240mm2 | Bộ | 2 | 2 | 4 | 1849697.9568 | 3699395.9137 | 1 |  |  | 16486 | 2052492.75 | 0
6 | Ống nhựa xoắn HDPE | F50 | m | 0 | 0.5 | 0 | 60259.4011 | 0 | 0 |  |  | 0 | 0 | 0
6 | Ống nhựa xoắn HDPE | F100 | m | 0 | 1 | 0 | 91669.0149 | 0 | 0 |  |  | 0 | 0 | 0
7 | Ống nhựa xoắn HDPE | F150 | m | 1020 | 1.5 | 1530 | 123806.6556 | 126282788.7357 | 1 |  |  | 414670.8 | 70155212.4 | 0
III | Phần thí nghiệm, hiệu chỉnh | [6 empty] | 4440360.7018 | 1
7 | Thí nghiệm cáp lực, điện áp <=1000v, cáp 1 ruột | TN-CL-1000V | sợi | 0 |  |  | 78156.1776 | 0 | 0 |  | 0 | 0 | 0 | 0
8 | Thí nghiệm cáp lực, điện áp 1- 35kv, cáp 1 ruột | TN-CL-35KV | sợi | 5 |  |  | 888072.1404 | 4440360.7018 | 1 |  | 0 | 29715 | 2168565 | 497600
B | SUẤT CHI PHÍ VẬT TƯ-THIẾT BỊ | [6 empty] | 2571799356 | 1
I | Phần cung cấp | [6 empty] | 2571799356 | 1
| Cáp điện | [7 empty] | 1
8 | CNHT 0,6-1kV/Cu/XLPE/PVC/DSTA/PVC 50mm2 chôn trực tiếp trong đất | 50-0,6kV-TT | m | 0 | 0.765 | 0 | 464730 | 0 | 0 |  | 0
8 | CNHT 0,6-1kV/Cu/XLPE/PVC/DSTA/PVC 240mm2 chôn trực tiếp trong đất | 240-0,6kV-TT | m | 0 | 2.79 | 0 | 2301213.6 | 0 | 0 |  | 0
8 | CNHT 0,6-1kV/Cu/XLPE/PVC/DSTA/PVC 50mm2 đi trong ống BV | 50-0,6kV-TO | m | 0 | 0.765 | 0 | 464730 | 0 | 0 |  | 0
8 | CNHT 0,6-1kV/Cu/XLPE/PVC/DSTA/PVC 240mm2 đi trong ống BV | 240-0,6kV-TO | m | 0 | 2.79 | 0 | 2301213.6 | 0 | 0 |  | 0
8 | CN22 loại cáp 24kV/Cu/XLPE/PVC/DSTA/PVC- 3x50mm2 chôn trực tiếp trong đất | 3x50-22kV-TT | m | 0 | 6.61 | 0 | 584031 | 0 | 0 |  | 0
8 | CN22 loại cáp 24kV/Cu/XLPE/PVC/DSTA/PVC- 3x240mm2 chôn trực tiếp trong đất | 3x240-22kV-TT | m | 0 | 16.818 | 0 | 2135857.5 | 0 | 0 |  | 0
8 | CN22 loại cáp 24kV/Cu/XLPE/PVC/DSTA/PVC- 3x50mm2 đi trong ống BV | 3x50-22kV-TO | m | 0 | 6.61 | 0 | 584031 | 0 | 0 |  | 0
8 | CN22 loại cáp 24kV/Cu/XLPE/PVC/DSTA/PVC- 3x240mm2 đi trong ống BV | 3x240-22kV-TO | m | 0 | 16.818 | 0 | 2135857.5 | 0 | 0 |  | 0
8 | CN35 loại cáp 35kV/Cu/XLPE/PVC/DSTA/PVC - 3x70mm2 chôn trực tiếp trong đất | 3x70-35kV-TT | m | 0 | 10.688 | 0 | 947408.7 | 0 | 0 |  | 0
8 | CN35 loại cáp 35kV/Cu/XLPE/PVC/DSTA/PVC - 3x240mm2 chôn trực tiếp trong đất | 3x240-35kV-TT | m | 0 | 19.437 | 0 | 2352495.6 | 0 | 0 |  | 0
8 | CN35 loại cáp 35kV/Cu/XLPE/PVC/DSTA/PVC - 3x70mm2 đi trong ống BV | 3x70-35kV-TO | m | 0 | 10.688 | 0 | 947408.7 | 0 | 0 |  | 0
9 | CN35 loại cáp 35kV/Cu/XLPE/PVC/DSTA/PVC - 3x70mm2 đi trong ống BV | 3x240-35kV-TO | m | 1010 | 19.437 | 19631.37 | 2352495.6 | 2376020556 | 1 |  | 2376020556
| Phụ kiện | [7 empty] | 1
9 | Hộp nối cáp ngầm hạ thế cáp 50mm2 | HN-0,6kV-50mm2 | Bộ | 0 | 1 | 0 | 2320500 | 0 | 0 |  | 0
9 | Hộp nối cáp ngầm hạ thế cáp 240mm2 | HN-0,6kV-240mm2 | Bộ | 0 | 1 | 0 | 7841400 | 0 | 0 |  | 0
9 | Hộp nối cáp ngầm 22kV 3 pha cáp 50mm2 | HN-22kV-3x50mm2 | Bộ | 0 | 2 | 0 | 5965470 | 0 | 0 |  | 0
9 | Hộp nối cáp ngầm 22kV 3 pha cáp 240mm2 | HN-22kV-3x240mm2 | Bộ | 0 | 2 | 0 | 8268120 | 0 | 0 |  | 0
9 | Hộp nối cáp ngầm 35kV 3 pha cáp 70mm2 | HN-35kV-3x70mm2 | Bộ | 0 | 2 | 0 | 8460900 | 0 | 0 |  | 0
10 | Hộp nối cáp ngầm 35kV 3 pha cáp 240mm2 | HN-35kV-3x240mm2 | Bộ | 4 | 3 | 12 | 12637800 | 50551200 | 1 |  | 50551200
10 | Đầu cáp hạ thế cho cáp 50mm2 | ĐC-0,6kV-50mm2 | Bộ | 0 | 0.5 | 0 | 1312500 | 0 | 0 |  | 0
10 | Đầu cáp hạ thế cho cáp 50mm2 | ĐC-0,6kV-240mm2 | Bộ | 0 | 1 | 0 | 1669500 | 0 | 0 |  | 0
10 | Đầu cáp 3 pha 22kV cho cáp 3x50mm2 | ĐC-22kV-3x50mm2 | Bộ | 0 | 1 | 0 | 3652110 | 0 | 0 |  | 0
10 | Đầu cáp 3 pha 22kV cho cáp 3x240mm2 | ĐC-22kV-3x240mm2 | Bộ | 0 | 2 | 0 | 5826450 | 0 | 0 |  | 0
10 | Đầu cáp 3 pha 35kV cho cáp 3x50mm2 | ĐC-35kV-3x70mm2 | Bộ | 0 | 1 | 0 | 6232800 | 0 | 0 |  | 0
11 | Đầu cáp 3 pha 35kV cho cáp 3x240mm2 | ĐC-35kV-3x240mm2 | Bộ | 2 | 2 | 4 | 7604100 | 15208200 | 1 |  | 15208200
11 | Ống nhựa xoắn HDPE | F50 | m | 0 | 0.5 | 0 | 30765 | 0 | 0 |  | 0
11 | Ống nhựa xoắn HDPE | F100 | m | 0 | 1 | 0 | 81900 | 0 | 0 |  | 0
12 | Ống nhựa xoắn HDPE | F150 | m | 1020 | 1.5 | 1530 | 127470 | 130019400 | 1 |  | 130019400
II | Phần vận chuyển đường dài vật liệu | [6 empty] | 0 | 0
12 | Vận chuyển đường dài phụ kiện vật liệu điện các loại | VCDDPK | tấn | 0 |  |  | 552345.1855 | 0 | 0 |  | 0
12 | Vận chuyển đường dài dây dẫn | VCDDDD | tấn | 0 |  |  | 585496.6855 | 0 | 0 |  | 0
[9 empty] | 1 |  | 2571799356 | 246976149.1563 | 360862179.7658 | 62242603.6355
|  |  | KL | 10.02
10.04
FALSE

## CT30
SUẤT VỐN ĐẦU TƯ CHI PHÍ XÂY DỰNG VÀ VẬT TƯ-THIẾT BỊ | [8 empty] | Mã KL | C035.240.2.O.H | 48 | 1000
DỰ ÁN LƯỚI ĐIỆN PHÂN PHỐI CẤP ĐIỆN ÁP ĐẾN 35KV
Hạng mục: CN35 - 3x240mm2, 2 mạch, 80% hào cáp trên hè gạch block và 20% hào cáp dưới đường bê tông Asphalt, ống HDPE F150
KHU VỰC THÀNH PHỐ, THỊ XÃ, THỊ TRẤN | [10 empty] | VL-NC-MTC
STT | Tên vật liệu thiết bị | Mã hiệu | Đơn vị | Khối lượng | Trọng lượng đơn vị (kg) | Trọng lượng tổng (kg) | Đơn giá trước thuế | Thành tiền |  |  | VLC | VLP | NC | MTC
A | SUẤT CHI PHÍ XÂY DỰNG | [6 empty] | 1539514612.3015 | 1
I | Phần xây dựng kết cấu hào cáp bao gồm hoàn trả | [6 empty] | 867570075.3572 | 1
0 | Cáp ngầm hạ thế 1 mạch chôn trực tiếp | CNHT-1M-TT | m | 0 |  |  | 175861.4727 | 0 | 0 |  | 0 | 0 | 0 | 0
0 | Cáp ngầm hạ thế 2 mạch chôn trực tiếp | CNHT-2M-TT | m | 0 |  |  | 258514.4642 | 0 | 0 |  | 0 | 0 | 0 | 0
0 | Cáp ngầm hạ thế 4 mạch chôn trực tiếp | CNHT-4M-TT | m | 0 |  |  | 325714.3405 | 0 | 0 |  | 0 | 0 | 0 | 0
0 | Cáp ngầm hạ thế 1 mạch đi trong ống | CNHT-1M-TO | m | 0 |  |  | 188380.7897 | 0 | 0 |  | 0 | 0 | 0 | 0
0 | Cáp ngầm hạ thế 2 mạch đi trong ống | CNHT-2M-TO | m | 0 |  |  | 270681.7008 | 0 | 0 |  | 0 | 0 | 0 | 0
0 | Cáp ngầm hạ thế 4 mạch đi trong ống | CNHT-4M-TO | m | 0 |  |  | 329986.5478 | 0 | 0 |  | 0 | 0 | 0 | 0
0 | Cáp ngầm trung thế 22kV 1 mạch chôn trực tiếp | CN22-1M-TT | m | 0 |  |  | 211104.6553 | 0 | 0 |  | 0 | 0 | 0 | 0
0 | Cáp ngầm trung thế 22kV 2 mạch chôn trực tiếp | CN22-2M-TT | m | 0 |  |  | 376226.4599 | 0 | 0 |  | 0 | 0 | 0 | 0
0 | Cáp ngầm trung thế 22kV 4 mạch chôn trực tiếp | CN22-4M-TT | m | 0 |  |  | 756076.9625 | 0 | 0 |  | 0 | 0 | 0 | 0
0 | Cáp ngầm trung thế 22kV 1 mạch đi trong ống | CN22-1M-TO | m | 0 |  |  | 221229.9324 | 0 | 0 |  | 0 | 0 | 0 | 0
0 | Cáp ngầm trung thế 22kV 2 mạch đi trong ống | CN22-2M-TO | m | 0 |  |  | 387777.5558 | 0 | 0 |  | 0 | 0 | 0 | 0
0 | Cáp ngầm trung thế 22kV 4 mạch đi trong ống | CN22-4M-TO | m | 0 |  |  | 769236.9162 | 0 | 0 |  | 0 | 0 | 0 | 0
0 | Cáp ngầm trung thế 35kV 1 mạch chôn trực tiếp | CN35-1M-TT | m | 0 |  |  | 211104.6553 | 0 | 0 |  | 0 | 0 | 0 | 0
0 | Cáp ngầm trung thế 35kV 2 mạch chôn trực tiếp | CN35-2M-TT | m | 0 |  |  | 376226.4599 | 0 | 0 |  | 0 | 0 | 0 | 0
0 | Cáp ngầm trung thế 35kV 1 mạch đi trong ống | CN35-1M-TO | m | 0 |  |  | 221229.9324 | 0 | 0 |  | 0 | 0 | 0 | 0
1 | Cáp ngầm trung thế 35kV 2 mạch đi trong ống | CN35-2M-TO | m | 1000 |  |  | 387777.5558 | 387777555.803 | 1 |  | 0 | 170650562.7273 | 111121517.82 | 49593755.3522
1 | Cáp ngầm hỗn hợp 1 mạch trung thế 22kV, 1 mạch hạ thế đi trong ống | HH1M22-1MHT-TO | m | 0 |  |  | 372239.3095 | 0 | 0 |  | 0 | 0 | 0 | 0
1 | Cáp ngầm hỗn hợp 1 mạch trung thế 22kV, 2 mạch hạ thế đi trong ống | HH1M22-2MHT-TO | m | 0 |  |  | 712143.0702 | 0 | 0 |  | 0 | 0 | 0 | 0
1 | Cáp ngầm hỗn hợp 1 mạch trung thế 22kV, 3 mạch hạ thế đi trong ống | HH1M22-3MHT-TO | m | 0 |  |  | 706376.2708 | 0 | 0 |  | 0 | 0 | 0 | 0
1 | Cáp ngầm hỗn hợp 1 mạch trung thế 22kV, 4 mạch hạ thế đi trong ống | HH1M22-4MHT-TO | m | 0 |  |  | 700609.4714 | 0 | 0 |  | 0 | 0 | 0 | 0
1 | Cáp ngầm hỗn hợp 2 mạch trung thế 22kV, 1 mạch hạ thế đi trong ống | HH2M22-1MHT-TO | m | 0 |  |  | 736114.9647 | 0 | 0 |  | 0 | 0 | 0 | 0
1 | Cáp ngầm hỗn hợp 2 mạch trung thế 22kV, 2 mạch hạ thế đi trong ống | HH2M22-2MHT-TO | m | 0 |  |  | 729904.5654 | 0 | 0 |  | 0 | 0 | 0 | 0
1 | Cáp ngầm hỗn hợp 2 mạch trung thế 22kV, 3 mạch hạ thế đi trong ống | HH2M22-3MHT-TO | m | 0 |  |  | 724137.766 | 0 | 0 |  | 0 | 0 | 0 | 0
1 | Cáp ngầm hỗn hợp 2 mạch trung thế 22kV, 4 mạch hạ thế đi trong ống | HH2M22-4MHT-TO | m | 0 |  |  | 749440.4603 | 0 | 0 |  | 0 | 0 | 0 | 0
1 | Cáp ngầm hỗn hợp 3 mạch trung thế 22kV, 1 mạch hạ thế đi trong ống | HH3M22-1MHT-TO | m | 0 |  |  | 788311.7141 | 0 | 0 |  | 0 | 0 | 0 | 0
1 | Cáp ngầm hỗn hợp 3 mạch trung thế 22kV, 2 mạch hạ thế đi trong ống | HH3M22-2MHT-TO | m | 0 |  |  | 844144.1385 | 0 | 0 |  | 0 | 0 | 0 | 0
1 | Cáp ngầm hỗn hợp 3 mạch trung thế 22kV, 3 mạch hạ thế đi trong ống | HH3M22-3MHT-TO | m | 0 |  |  | 955931.3262 | 0 | 0 |  | 0 | 0 | 0 | 0
1 | Cáp ngầm hỗn hợp 3 mạch trung thế 22kV, 4 mạch hạ thế đi trong ống | HH3M22-4MHT-TO | m | 0 |  |  | 950164.5269 | 0 | 0 |  | 0 | 0 | 0 | 0
2 | Phần trăm Hào cáp đi trên hè gạch Block | BLOCK- | % | 0.8 |  |  | 221381915.1016 | 177105532.0813 | 1 |  | 0 | 80890859 | 61184872.7 | 9265473.5923
3 | Phần trăm Hào cáp đi dưới đường bê tông Asphalt | ASP- | % | 0.2 |  |  | 1513434937.3644 | 302686987.4729 | 1 |  | 0 | 129416944.5859 | 92418725.2172 | 36818099.9133
II | Phần lắp đặt | [6 empty] | 671944536.9443 | 1
| Cáp điện | [7 empty] | 1
3 | CNHT 0,6-1kV/Cu/XLPE/PVC/DSTA/PVC 50mm2 chôn trực tiếp trong đất | 50-0,6kV-TT | m | 0 | 0.765 | 0 | 9960.5241 | 0 | 0 |  |  | 0 | 0 | 0
3 | CNHT 0,6-1kV/Cu/XLPE/PVC/DSTA/PVC 240mm2 chôn trực tiếp trong đất | 240-0,6kV-TT | m | 0 | 2.79 | 0 | 15331.5704 | 0 | 0 |  |  | 0 | 0 | 0
3 | CNHT 0,6-1kV/Cu/XLPE/PVC/DSTA/PVC 50mm2 đi trong ống BV | 50-0,6kV-TO | m | 0 | 0.765 | 0 | 16150.3321 | 0 | 0 |  |  | 0 | 0 | 0
3 | CNHT 0,6-1kV/Cu/XLPE/PVC/DSTA/PVC 240mm2 đi trong ống BV | 240-0,6kV-TO | m | 0 | 2.79 | 0 | 23016.412 | 0 | 0 |  |  | 0 | 0 | 0
3 | CN22 loại cáp 24kV/Cu/XLPE/PVC/DSTA/PVC- 3x50mm2 chôn trực tiếp trong đất | 3x50-22kV-TT | m | 0 | 6.61 | 0 | 32155.5587 | 0 | 0 |  |  | 0 | 0 | 0
3 | CN22 loại cáp 24kV/Cu/XLPE/PVC/DSTA/PVC- 3x240mm2 chôn trực tiếp trong đất | 3x240-22kV-TT | m | 0 | 16.818 | 0 | 96164.9966 | 0 | 0 |  |  | 0 | 0 | 0
3 | CN22 loại cáp 24kV/Cu/XLPE/PVC/DSTA/PVC- 3x50mm2 đi trong ống BV | 3x50-22kV-TO | m | 0 | 6.61 | 0 | 50602.4272 | 0 | 0 |  |  | 0 | 0 | 0
3 | CN22 loại cáp 24kV/Cu/XLPE/PVC/DSTA/PVC- 3x240mm2 đi trong ống BV | 3x240-22kV-TO | m | 0 | 16.818 | 0 | 155697.6012 | 0 | 0 |  |  | 0 | 0 | 0
3 | CN35 loại cáp 35kV/Cu/XLPE/PVC/DSTA/PVC - 3x70mm2 chôn trực tiếp trong đất | 3x70-35kV-TT | m | 0 | 10.688 | 0 | 66059.0008 | 0 | 0 |  |  | 0 | 0 | 0
3 | CN35 loại cáp 35kV/Cu/XLPE/PVC/DSTA/PVC - 3x240mm2 chôn trực tiếp trong đất | 3x240-35kV-TT | m | 0 | 19.437 | 0 | 128114.4167 | 0 | 0 |  |  | 0 | 0 | 0
3 | CN35 loại cáp 35kV/Cu/XLPE/PVC/DSTA/PVC - 3x70mm2 đi trong ống BV | 3x70-35kV-TO | m | 0 | 10.688 | 0 | 87163.7067 | 0 | 0 |  |  | 0 | 0 | 0
4 | CN35 loại cáp 35kV/Cu/XLPE/PVC/DSTA/PVC - 3x70mm2 đi trong ống BV | 3x240-35kV-TO | m | 2000 | 19.437 | 38874 | 192242.8651 | 384485730.1593 | 1 |  |  | 688497.3404 | 213950929.5 | 0
| Phụ kiện | [7 empty] | 1
4 | Hộp nối cáp ngầm hạ thế cáp 50mm2 | HN-0,6kV-50mm2 | Bộ | 0 | 1 | 0 | 992028.1858 | 0 | 0 |  |  | 0 | 0 | 0
4 | Hộp nối cáp ngầm hạ thế cáp 240mm2 | HN-0,6kV-240mm2 | Bộ | 0 | 1 | 0 | 1313702.2502 | 0 | 0 |  |  | 0 | 0 | 0
4 | Hộp nối cáp ngầm 22kV 3 pha cáp 50mm2 | HN-22kV-3x50mm2 | Bộ | 0 | 2 | 0 | 2132667.2327 | 0 | 0 |  |  | 0 | 0 | 0
4 | Hộp nối cáp ngầm 22kV 3 pha cáp 240mm2 | HN-22kV-3x240mm2 | Bộ | 0 | 2 | 0 | 2868908.1 | 0 | 0 |  |  | 0 | 0 | 0
4 | Hộp nối cáp ngầm 35kV 3 pha cáp 70mm2 | HN-35kV-3x70mm2 | Bộ | 0 | 2 | 0 | 2563660.1772 | 0 | 0 |  |  | 0 | 0 | 0
5 | Hộp nối cáp ngầm 35kV 3 pha cáp 240mm2 | HN-35kV-3x240mm2 | Bộ | 8 | 3 | 24 | 3436804.6858 | 27494437.4863 | 1 |  |  | 176400 | 15221241 | 0
5 | Đầu cáp hạ thế cho cáp 50mm2 | ĐC-0,6kV-50mm2 | Bộ | 0 | 0.5 | 0 | 1777029.6635 | 0 | 0 |  |  | 0 | 0 | 0
5 | Đầu cáp hạ thế cho cáp 50mm2 | ĐC-0,6kV-240mm2 | Bộ | 0 | 1 | 0 | 2343162.9567 | 0 | 0 |  |  | 0 | 0 | 0
5 | Đầu cáp 3 pha 22kV cho cáp 3x50mm2 | ĐC-22kV-3x50mm2 | Bộ | 0 | 1 | 0 | 1046991.9212 | 0 | 0 |  |  | 0 | 0 | 0
5 | Đầu cáp 3 pha 22kV cho cáp 3x240mm2 | ĐC-22kV-3x240mm2 | Bộ | 0 | 2 | 0 | 1423775.5175 | 0 | 0 |  |  | 0 | 0 | 0
5 | Đầu cáp 3 pha 35kV cho cáp 3x50mm2 | ĐC-35kV-3x70mm2 | Bộ | 0 | 1 | 0 | 1361363.2454 | 0 | 0 |  |  | 0 | 0 | 0
6 | Đầu cáp 3 pha 35kV cho cáp 3x240mm2 | ĐC-35kV-3x240mm2 | Bộ | 4 | 2 | 8 | 1849697.9568 | 7398791.8274 | 1 |  |  | 32972 | 4104985.5 | 0
6 | Ống nhựa xoắn HDPE | F50 | m | 0 | 0.5 | 0 | 60259.4011 | 0 | 0 |  |  | 0 | 0 | 0
6 | Ống nhựa xoắn HDPE | F100 | m | 0 | 1 | 0 | 91669.0149 | 0 | 0 |  |  | 0 | 0 | 0
7 | Ống nhựa xoắn HDPE | F150 | m | 2040 | 1.5 | 3060 | 123806.6556 | 252565577.4713 | 1 |  |  | 829341.6 | 140310424.8 | 0
III | Phần thí nghiệm, hiệu chỉnh | [6 empty] | 7992649.2632 | 1
7 | Thí nghiệm cáp lực, điện áp <=1000v, cáp 1 ruột | TN-CL-1000V | sợi | 0 |  |  | 78156.1776 | 0 | 0 |  | 0 | 0 | 0 | 0
8 | Thí nghiệm cáp lực, điện áp 1- 35kv, cáp 1 ruột | TN-CL-35KV | sợi | 9 |  |  | 888072.1404 | 7992649.2632 | 1 |  | 0 | 53487 | 3903417 | 895680
B | SUẤT CHI PHÍ VẬT TƯ-THIẾT BỊ | [6 empty] | 5143598712 | 1
I | Phần cung cấp | [6 empty] | 5143598712 | 1
| Cáp điện | [7 empty] | 1
8 | CNHT 0,6-1kV/Cu/XLPE/PVC/DSTA/PVC 50mm2 chôn trực tiếp trong đất | 50-0,6kV-TT | m | 0 | 0.765 | 0 | 464730 | 0 | 0 |  | 0
8 | CNHT 0,6-1kV/Cu/XLPE/PVC/DSTA/PVC 240mm2 chôn trực tiếp trong đất | 240-0,6kV-TT | m | 0 | 2.79 | 0 | 2301213.6 | 0 | 0 |  | 0
8 | CNHT 0,6-1kV/Cu/XLPE/PVC/DSTA/PVC 50mm2 đi trong ống BV | 50-0,6kV-TO | m | 0 | 0.765 | 0 | 464730 | 0 | 0 |  | 0
8 | CNHT 0,6-1kV/Cu/XLPE/PVC/DSTA/PVC 240mm2 đi trong ống BV | 240-0,6kV-TO | m | 0 | 2.79 | 0 | 2301213.6 | 0 | 0 |  | 0
8 | CN22 loại cáp 24kV/Cu/XLPE/PVC/DSTA/PVC- 3x50mm2 chôn trực tiếp trong đất | 3x50-22kV-TT | m | 0 | 6.61 | 0 | 584031 | 0 | 0 |  | 0
8 | CN22 loại cáp 24kV/Cu/XLPE/PVC/DSTA/PVC- 3x240mm2 chôn trực tiếp trong đất | 3x240-22kV-TT | m | 0 | 16.818 | 0 | 2135857.5 | 0 | 0 |  | 0
8 | CN22 loại cáp 24kV/Cu/XLPE/PVC/DSTA/PVC- 3x50mm2 đi trong ống BV | 3x50-22kV-TO | m | 0 | 6.61 | 0 | 584031 | 0 | 0 |  | 0
8 | CN22 loại cáp 24kV/Cu/XLPE/PVC/DSTA/PVC- 3x240mm2 đi trong ống BV | 3x240-22kV-TO | m | 0 | 16.818 | 0 | 2135857.5 | 0 | 0 |  | 0
8 | CN35 loại cáp 35kV/Cu/XLPE/PVC/DSTA/PVC - 3x70mm2 chôn trực tiếp trong đất | 3x70-35kV-TT | m | 0 | 10.688 | 0 | 947408.7 | 0 | 0 |  | 0
8 | CN35 loại cáp 35kV/Cu/XLPE/PVC/DSTA/PVC - 3x240mm2 chôn trực tiếp trong đất | 3x240-35kV-TT | m | 0 | 19.437 | 0 | 2352495.6 | 0 | 0 |  | 0
8 | CN35 loại cáp 35kV/Cu/XLPE/PVC/DSTA/PVC - 3x70mm2 đi trong ống BV | 3x70-35kV-TO | m | 0 | 10.688 | 0 | 947408.7 | 0 | 0 |  | 0
9 | CN35 loại cáp 35kV/Cu/XLPE/PVC/DSTA/PVC - 3x70mm2 đi trong ống BV | 3x240-35kV-TO | m | 2020 | 19.437 | 39262.74 | 2352495.6 | 4752041112 | 1 |  | 4752041112
| Phụ kiện | [7 empty] | 1
9 | Hộp nối cáp ngầm hạ thế cáp 50mm2 | HN-0,6kV-50mm2 | Bộ | 0 | 1 | 0 | 2320500 | 0 | 0 |  | 0
9 | Hộp nối cáp ngầm hạ thế cáp 240mm2 | HN-0,6kV-240mm2 | Bộ | 0 | 1 | 0 | 7841400 | 0 | 0 |  | 0
9 | Hộp nối cáp ngầm 22kV 3 pha cáp 50mm2 | HN-22kV-3x50mm2 | Bộ | 0 | 2 | 0 | 5965470 | 0 | 0 |  | 0
9 | Hộp nối cáp ngầm 22kV 3 pha cáp 240mm2 | HN-22kV-3x240mm2 | Bộ | 0 | 2 | 0 | 8268120 | 0 | 0 |  | 0
9 | Hộp nối cáp ngầm 35kV 3 pha cáp 70mm2 | HN-35kV-3x70mm2 | Bộ | 0 | 2 | 0 | 8460900 | 0 | 0 |  | 0
10 | Hộp nối cáp ngầm 35kV 3 pha cáp 240mm2 | HN-35kV-3x240mm2 | Bộ | 8 | 3 | 24 | 12637800 | 101102400 | 1 |  | 101102400
10 | Đầu cáp hạ thế cho cáp 50mm2 | ĐC-0,6kV-50mm2 | Bộ | 0 | 0.5 | 0 | 1312500 | 0 | 0 |  | 0
10 | Đầu cáp hạ thế cho cáp 50mm2 | ĐC-0,6kV-240mm2 | Bộ | 0 | 1 | 0 | 1669500 | 0 | 0 |  | 0
10 | Đầu cáp 3 pha 22kV cho cáp 3x50mm2 | ĐC-22kV-3x50mm2 | Bộ | 0 | 1 | 0 | 3652110 | 0 | 0 |  | 0
10 | Đầu cáp 3 pha 22kV cho cáp 3x240mm2 | ĐC-22kV-3x240mm2 | Bộ | 0 | 2 | 0 | 5826450 | 0 | 0 |  | 0
10 | Đầu cáp 3 pha 35kV cho cáp 3x50mm2 | ĐC-35kV-3x70mm2 | Bộ | 0 | 1 | 0 | 6232800 | 0 | 0 |  | 0
11 | Đầu cáp 3 pha 35kV cho cáp 3x240mm2 | ĐC-35kV-3x240mm2 | Bộ | 4 | 2 | 8 | 7604100 | 30416400 | 1 |  | 30416400
11 | Ống nhựa xoắn HDPE | F50 | m | 0 | 0.5 | 0 | 30765 | 0 | 0 |  | 0
11 | Ống nhựa xoắn HDPE | F100 | m | 0 | 1 | 0 | 81900 | 0 | 0 |  | 0
12 | Ống nhựa xoắn HDPE | F150 | m | 2040 | 1.5 | 3060 | 127470 | 260038800 | 1 |  | 260038800
II | Phần vận chuyển đường dài vật liệu | [6 empty] | 0 | 0
12 | Vận chuyển đường dài phụ kiện vật liệu điện các loại | VCDDPK | tấn | 0 |  |  | 552345.1855 | 0 | 0 |  | 0
12 | Vận chuyển đường dài dây dẫn | VCDDDD | tấn | 0 |  |  | 585496.6855 | 0 | 0 |  | 0
[9 empty] | 1 |  | 5143598712 | 382739064.2535 | 642216113.5372 | 96573008.8578
|  |  | KL | 18.04
18.08
FALSE