## Danhmucmoithau
DANH MỤC MỜI THẦU GÓI THẦU: Mua sắm hoá chất (2026/TBH-01)
(Kèm theo HSMT phê duyệt theo Quyết định số 89/QĐ-BV ngày 07 tháng 01 năm 2025 của Giám đốc Bệnh viện TWQĐ 108)
STT | Mã mời thầu | Tên nguyên vật liệu | Hệ thống máy | Tên máy | Yêu cầu kỹ thuật | Qui cách tham chiếu | Đơn vị tính | Số lượng | Giá kế hoạch (có VAT, VNĐ) | Thành tiền (VNĐ) | Nguồn gốc xuất xứ | Bảo lãnh dự thầu | Doanh thu bình quân hằng năm | Quy mô hợp đồng tương tự | Năng lực sản xuất hàng hóa/năm | Mã phần lô
(1) | (2) | (3) | (4) | (5) | (6) | (7) | (8) | (9) | (10) | (11) | (12)
| Tổng cộng: 1563 khoản | [8 empty] | 459320080573
0 | TT119 | Acid Citric | 0 | 0 | Hàm lượng: ≥ 99,5% | 25kg/bao | Kg | 1500 | 38000 | 57000000 | 0 | 855000 | 85500000 | 28500000 | 2250 | PP2600004545
2 | TT714 | Dung dịch khử trùng quả lọc thận | 0 | 0 | Thành phần: - Hydrogen peroxide ≥ 23,0 % - Acetic acid 5-10% - Peracetic acid ≥5,0 % | 5 kg/Can | Can | 80 | 1575000 | 126000000 | 0 | 1890000 | 189000000 | 63000000 | 120 | PP2600004546
3 | TT122 | Dung dịch thẩm phân máu đậm đặc HD-1A | 0 | 0 | Thành phần trong 1.000 ml dung dịch gồm: - Natri clorid: 210,68 g - Kali clorid: 5,22 g - Calci clorid.2H2O: 9,00 g - Magnesi clorid.6H2O: 3,56 g - Acid acetic băng: 6,31g - Dextrose monohydrat: 38,50 g | 10 lít/Can | Lít | 110000 | 16590 | 1824900000 | 0 | 27373500 | 2737350000 | 912450000 | 165000 | PP2600004547
4 | TT123 | Dung dịch thẩm phân máu đậm đặc HD-1B | 0 | 0 | Thành phần trong 1.000 ml dung dịch gồm: - Natri bicarbonat: 84,0 g | 10 lít/Can | Lít | 130000 | 16590 | 2156700000 | 0 | 32350500 | 3235050000 | 1078350000 | 195000 | PP2600004548
5 | TT121 | Muối công nghiệp | 0 | 0 | Muối tinh khiết ≥ 99,5% | 25kg/bao | Kg | 5000 | 8900 | 44500000 | 0 | 667500 | 66750000 | 22250000 | 7500 | PP2600004549
6 | GX6 | Bộ kit thử sử dụng cho modul tổng hợp đánh dấu phóng xạ iQS-TS, gồm cassette và bộ chất thử | YHHN-1 | 0 | Bộ gồm: dung dịch NaCl 0.9% 30ml, dung dịch sodium acetate 1,1ml, dung dịch ethanol 5ml, Lọ thuỷ tinh chứa chất thải phóng xạ, lọ thuỷ tinh chứa sản phẩm thuốc thể tích 15 ± 1 ml, bơm tiêm, kim tiêm, bộ lọc và bộ vật tư, dây dẫn,.. sử dụng trên module tổng hợp thuốc phóng xạ loại iQS-TS | Bộ gồm 10 cassette và 10 bộ chất thử, 1 phụ kiện nối | Bộ | 150 | 185000000 | 27750000000 | Châu Âu | 416250000 | 41625000000 | 13875000000 | 225 | PP2600004550
7 | GX9 | Dung dịch HCL 0,05M | YHHN-1 | 0 | Dung dịch có nồng độ từ 0,044 - 0.056 M. Dung dịch vô khuẩn. Kiểm nghiệm nồng độ nội độc tố vi khuẩn ≤ 5.0 IU/ml. Thể tích đóng gói từ 4-5ml | Hộp 25 lọ, 4,15ml/lọ | lọ | 500 | 1050000 | 525000000 | Châu Âu | 7875000 | 787500000 | 262500000 | 750 | PP2600004551
8 | N24-465 | Máy phát chứa nguồn phóng xạ Ge-68 để tách chiết đồng vị Ga-68 | YHHN-1 | 0 | Máy phát chứa nguồn phóng xạ Ge-68 để tách chiết đồng vị Ga-68. Dung dịch rửa giải là HCl 0,05M. Hiệu suất rửa giải ≥ 80%. Tuổi thọ sản phẩm trên 12 tháng. Độ tinh khiết của đồng vị phóng xạ 68Ga ≥ 98%. Nội độc tố vi khuẩn ≤ 20 EU/ml. Đơn vị đóng gói khi giao tối thiểu 50mCi. | Hộp 01 bình 50mCi | mCi | 100 | 50277227 | 5027722700 | Châu Âu | 75415841 | 7541584050 | 2513861350 | 150 | PP2600004552
9 | GX7 | Peptid DOTA-TATE acetate dùng cho modul tổng hợp đánh dấu phóng xạ iQS-TS | YHHN-1 | 0 | Peptid DOTA-TATE acetate dùng trong phòng thí nghiệm. Độ tinh khiết ≥ 97% dạng bột khan, màu trắng. Đóng gói 1 mg/lọ | Lọ 1mg | lọ | 1 | 69300000 | 69300000 | Châu Âu | 1039500 | 103950000 | 34650000 | 2 | PP2600004553
10 | GX8 | Peptid PSMA I&T dùng cho modul tổng hợp đánh dấu phóng xạ iQS-TS | YHHN-1 | 0 | Peptid PSMA I&T dùng trong phòng thí nghiệm. Độ tinh khiết ≥ 97% dạng bột khan, màu trắng. Đóng gói 01 mg/lọ | Lọ 1mg | lọ | 2 | 76450000 | 152900000 | Châu Âu | 2293500 | 229350000 | 76450000 | 3 | PP2600004554
11 | N24-466 | Peptid PSMA-11 dùng cho modul tổng hợp đánh dấu phóng xạ iQS-TS | YHHN-1 | 0 | Peptid PSMA-11 dùng trong phòng thí nghiệm. Độ tinh khiết ≥ 97% dạng bột khan, màu trắng. | Lọ 1mg | lọ | 2 | 128640468 | 257280936 | Châu Âu | 3859215 | 385921404 | 128640468 | 3 | PP2600004555
12 | GX3 | Nguồn chuẩn Germanium-68 (Ge68) | 0 | 0 | Hoạt độ: 1.49mCi (55MBq) ± 15% Có lớp chì che chắn phóng xạ Nhà cung cấp đảm bảo lắp đặt nguồn khi bàn giao. | Nguồn kín | Nguồn | 1 | 264000000 | 264000000 | G7 | 3960000 | 396000000 | 132000000 | 2 | PP2600004556
13 | GX4 | Nguồn chuẩn Germanium-68 (Ge68) | 0 | 0 | Hoạt độ: 0.5 mCi (18.5MBq) ± 15% Có lớp chì che chắn phóng xạ Nhà cung cấp đảm bảo lắp đặt nguồn khi bàn giao. | Nguồn kín | Nguồn | 1 | 264000000 | 264000000 | G7 | 3960000 | 396000000 | 132000000 | 2 | PP2600004557
14 | GX2 | Nguồn chuẩn máy SPECT Co57(Coban-57) | 0 | 0 | Hoạt độ: 10 mCi (370MBq) ± 15% Có lớp chì che chắn phóng xạ Nhà cung cấp đảm bảo lắp đặt nguồn khi bàn giao. | Nguồn kín | Nguồn | 2 | 312500000 | 625000000 | G7 | 9375000 | 937500000 | 312500000 | 3 | PP2600004558
15 | GX5 | Nguồn chuẩn máy SPECT VENTRI Co57(Coban-57) | 0 | 0 | Hoạt độ: 10 mCi (370MBq) ± 15% Có lớp tungsten che chắn phóng xạ Nhà cung cấp đảm bảo lắp đặt nguồn khi bàn giao. | Nguồn kín | Nguồn | 1 | 312500000 | 312500000 | G7 | 4687500 | 468750000 | 156250000 | 2 | PP2600004559
16 | TT606 | Bột Calcium Hydroxide | 0 | 0 | Thành phần: 100% calcium hydroxide tinh khiết - Dạng bột màu trắng - pH cao (khoảng 12.5-13) | 10g/Lọ | Lọ | 20 | 98100 | 1962000 | 0 | 29430 | 2943000 | 981000 | 30 | PP2600004560
17 | TT604 | Chất lấy dấu alginate | 0 | 0 | Chất lấy dấu alginate đồng nhất, không bụi, dễ dàng hòa trộn với nước một cách nhanh chóng. | 454g/Gói | Gói | 150 | 190000 | 28500000 | 0 | 427500 | 42750000 | 14250000 | 225 | PP2600004561
18 | T26-12 | Dung dịch bơm rửa ống tủy Chlorhexidin 2% | 0 | 0 | Nồng độ: 2% Chlorhexidine digluconate | Chai 500ml | Chai | 10 | 2503000 | 25030000 | 0 | 375450 | 37545000 | 12515000 | 15 | PP2600004562
19 | N24-234 | Dung dịch bơm rửa ống tủy EDTA 17% | 0 | 0 | Nồng độ: 17% EDTA Giá trị pH: 8.5 | Chai 500ml | Chai | 5 | 2469000 | 12345000 | 0 | 185175 | 18517500 | 6172500 | 8 | PP2600004563
20 | 23BS167 | Dung dịch Eugenol | 0 | 0 | Thành phần: 100% Eugenol | Lọ 30ml | Lọ | 10 | 169600 | 1696000 | 0 | 25440 | 2544000 | 848000 | 15 | PP2600004564
21 | 23BS158 | Dung dịch Sodium Hypochlorite (NaOCl) | 0 | 0 | - Thành phần: Sodium Hypochlorite 3%, nước tinh khiết, tá dược | Chai 500ml | Chai | 10 | 1045000 | 10450000 | 0 | 156750 | 15675000 | 5225000 | 15 | PP2600004565
22 | T26-13 | Dung dịch tan gutta-percha chiết xuất từ tinh dầu cam | 0 | 0 | 100% tinh dầu cam tự nhiên | (Lọ 10 ml kèm pipette)/Hộp | Hộp | 5 | 220000 | 1100000 | 0 | 16500 | 1650000 | 550000 | 8 | PP2600004566
23 | 23BS153 | Gel bôi trơn ống tủy | 0 | 0 | Thành phần: 10% carbamide peroxide, 15% EDTA - Dạng gel màu trắng đục. | Hộp 3 tuýp | Tuýp | 12 | 220000 | 2640000 | 0 | 39600 | 3960000 | 1320000 | 18 | PP2600004567
24 | 23BS160 | Gel gây tê tại chỗ Benzocaine 20% | 0 | 0 | Thành phần: 20% Benzocaine | Lọ 30g | Lọ | 15 | 155000 | 2325000 | 0 | 34875 | 3487500 | 1162500 | 23 | PP2600004568
25 | TT162 | Giấy cắn | 0 | 0 | Giấy cắn chuyên dùng ghi lại tình trạng khớp cắn của các răng thật tự nhiên | 10 thếp/Hộp, mỗi thếp có 12 lá (tờ) | Hộp | 50 | 318990 | 15949500 | 0 | 239243 | 23924250 | 7974750 | 75 | PP2600004569
26 | TT609 | Sáp lá | 0 | 0 | Chất liệu Paraffin tinh luyện cao cấp hoặc hỗn hợp paraffin với sáp ong tự nhiên Kích thước mỗi tấm khoảng 150 mm × 75 mm × 1,5 mm (±10%) Độ mềm dẻo: dẻo tốt ở 37–40°C, không bị nứt gãy khi gập | Hộp 500g | Hộp | 10 | 242550 | 2425500 | 0 | 36383 | 3638250 | 1212750 | 15 | PP2600004570
27 | 23BS159 | Vật liệu băng ống tủy | 0 | 0 | Thành phần: 30%-35% calcium hydroxide trong dạng paste - pH cao: 12.5 - Có tính cản quang - Dạng kem | Hộp 2 tuýp 1.5g (~1.2ml) + 4 đầu típ | Tuýp | 50 | 219000 | 10950000 | 0 | 164250 | 16425000 | 5475000 | 75 | PP2600004571
28 | TT170 | Vật liệu sát trùng ống tủy | 0 | 0 | Thành phần: 25% Phenol và 75% Camphor Dạng: Dung dịch dầu | 15ml/lọ | Lọ | 16 | 239400 | 3830400 | 0 | 57456 | 5745600 | 1915200 | 24 | PP2600004572
29 | TT151 | Vật liệu sinh học trám bít ống tủy | 0 | 0 | Thành phần: Bột gốc tricalcium silicate, zirconium oxide và povidone; dung dịch nước - Là xi măng trám bít ống tủy sinh học bioceramic - Có công nghệ Active Biosilicate - Không chứa nhựa - làm từ calcium silicate tinh khiết và không có monomer - Không co ngót - Đặc tính kỹ thuật: + Thời gian làm việc: ≥ 1 giờ + Thời gian đông cứng: 45 phút - 8 giờ + Độ cản quang: > 3mm Al. | Hộp/ 15g bột kèm 35 pipette dung dịch pha x 0.2ml | Hộp | 5 | 6195000 | 30975000 | 0 | 464625 | 46462500 | 15487500 | 8 | PP2600004573
30 | TT160 | Vật liệu trám bít ống tủy | 0 | 0 | Thành phần chính Kẽm oxit – eugenol: nền chính của xi măng. Thymol iodide: tăng cường tính kháng khuẩn. Không chứa bạc: tránh nguy cơ làm đổi màu răng. | (15g Powder + 15 ml Liquid)/Hộp | Hộp | 5 | 627000 | 3135000 | 0 | 47025 | 4702500 | 1567500 | 8 | PP2600004574
31 | 23BS150 | Vật liệu trám bít ống tủy gốc ZOE | 0 | 0 | Thành phần: Hydrocortison, Paraformaldehyde, thymol Iodide, barium sulfate, zinc oxide | (14g Powder + 15 ml Liquid)/Hộp | Hộp | 10 | 1588400 | 15884000 | Châu Âu | 238260 | 23826000 | 7942000 | 15 | PP2600004575
32 | TT634 | Vật liệu trám tạm Kẽm oxit | 0 | 0 | Thành phần Bột kẽm oxit nguyên chất tác dụng: dùng để trám tạm dùng trong nha khoa | Lọ 110g | Lọ | 10 | 141750 | 1417500 | 0 | 21263 | 2126250 | 708750 | 15 | PP2600004576
33 | TT622 | Xi măng gắn cầu mão Glass Ionomer | 0 | 0 | Thành phần: Xi măng glass ionomer gốc nước, không chứa nhựa - Cơ chế đông cứng: Tự đông cứng - Đặc điểm: + Dễ dàng loại bỏ cement thừa + Không gây nhạy cảm sau điều trị | 35g/ Hộp (bột+ nước) | Hộp | 10 | 861000 | 8610000 | 0 | 129150 | 12915000 | 4305000 | 15 | PP2600004577
34 | 23BS164 | Xi măng gắn cầu mão Glass Ionomer gia cố nhựa | 0 | 0 | Thành phần: Xi măng glass ionomer biến đổi nhựa Đặc điểm: + Mức độ giải phóng fluoride cao + Hoạt động được trong môi trường ẩm - Công dụng: Gắn phục hình kim loại, sứ | 15g bột+8g nước/Hộp | Hộp | 20 | 2498000 | 49960000 | 0 | 749400 | 74940000 | 24980000 | 30 | PP2600004578
35 | T26-27 | Xi măng Glass Ionomer hàn răng | 0 | 0 | Thành phần: Strontium Glass Ionomer - Đặc điểm: + Đông cứng nhanh, cứng hoàn toàn chỉ trong 2 phút + Kháng mòn tốt + Bám dính hóa học vào cấu trúc răng + Hệ số giãn nở nhiệt giống với răng | Hộp 15g bột + 8g nước | Hộp | 100 | 1500000 | 150000000 | 0 | 2250000 | 225000000 | 75000000 | 150 | PP2600004579
36 | 23BS157 | Xi măng nhựa tự dán | 0 | 0 | Thành phần: Xi măng resin composite tự dán hai thành phần - Cơ chế đông cứng: tự đông cứng - Thông số kỹ thuật: + Độ bền uốn: 99 MPa + Độ bền nén: 291 MPa + Mô-đun đàn hồi: 6.6 GPa + Độ cứng bề mặt: 190 MPa | Tuýp 11g | Tuýp | 10 | 3298000 | 32980000 | 0 | 494700 | 49470000 | 16490000 | 15 | PP2600004580
37 | M970 | Dung dịch làm sạch dụng cụ y tế | KSNK1 | Máy rửa khử trùng Amsco 5052 washer | Thành phần: Preservative (2-octyl-2H-isothiazol-3-one) PH: 2,5-3,0 ( 1-5ml/l dựa vào nước khử ion, 20°C) | Can 10 lít | Lít | 200 | 543000 | 108600000 | Châu Âu | 1629000 | 162900000 | 54300000 | 300 | PP2600004581
38 | M962 | Dung dịch tẩy rửa phụ trợ dụng cụ y tế | KSNK1 | Máy rửa khử trùng Amsco 5052 washer | Thành phần: <5% chất hoạt động bề mặt anion, polycarboxylates, 5 - 15% chất hoạt động bề mặt không ion, chất bảo quản: 5-chloro-2-methyl-2h-isothiazol-3-one và 2-methyl-2Hisothiazol-3-one (3:1) pH: 5,5-6,0 | Can 10 lít | Lít | 200 | 523000 | 104600000 | Châu Âu | 1569000 | 156900000 | 52300000 | 300 | PP2600004582
39 | M965 | Dung dịch tẩy rửa, làm sạch dụng cụ y tế hoạt tính Enzym | KSNK1 | Máy rửa khử trùng Amsco 5052 washer | Dung dịch chứa enzymes (protease) và <5% chất hoạt động bề mặt không ion và anion; pH dung dịch: 10-11 | Can 5 Lít | Lít | 200 | 465000 | 93000000 | Châu Âu | 1395000 | 139500000 | 46500000 | 300 | PP2600004583
40 | N24-305 | Chất tẩy rửa Enzyme dùng cho máy rửa khử khuẩn dụng cụ y tế | KSNK2 | 0 | Thành phần: Subtilisin (proteolytic enzyme) (0.1-1%), ethoxylated alcohol (1-5%), citric acid (1-5%), N,N-Dimethyloctadecylamine oxide (1-2%). | 10 lít / can | Lít | 200 | 980000 | 196000000 | Châu Âu/Châu Mỹ | 2940000 | 294000000 | 98000000 | 300 | PP2600004584
41 | N24-304 | Chất tẩy rửa kiềm dùng cho máy rửa khử khuẩn dụng cụ y tế. | KSNK2 | 0 | Thành phần: Sodium hydroxide (1-3%), Sodium octyl sulfate (1-2%), 1-Octanamine,N,N-dimethyl-,N-oxide (1-2%), 1,2,4-Butanetricarboxylic acid,2-phosphono (0.5-1.5%) | 10 lít /can | Lít | 200 | 890000 | 178000000 | Châu Âu/Châu Mỹ | 2670000 | 267000000 | 89000000 | 300 | PP2600004585
42 | N24-296 | Dung dịch làm bóng, hỗ trợ làm khô dụng cụ | KSNK3 | Máy rửa khử khuẩn Amsco 5052/ Steris, Máy rửa xe cáng | - Hỗ trợ làm khô, làm bóng dụng cụ - Sử dụng cho máy rửa khử khuẩn tự động Thành phần: axit citric: 15 % - 30% Nồng độ sử dụng: 0,5 - 1,5 mL/L pH của dung dịch 1% trong nước: 2,5 ± 5% | Can 10L | Can | 50 | 4850000 | 242500000 | Châu Âu | 3637500 | 363750000 | 121250000 | 75 | PP2600004586
43 | N24-295 | Dung dịch làm sạch enzyme, kiềm nhẹ cho máy rửa tự động | KSNK3 | Máy rửa khử khuẩn Amsco 5052/ Steris, Máy rửa xe cáng | Hóa chất chuyên dụng cho máy rửa khử khuẩn tự động Thành phần: Tetrapotassiumdiphosphate: 1-5%; fatty alcohol alkoxylate: 1-5%; N,N-Dimethyldecylamin-N-oxide: 1-5%; sodium acrylate: < 1% Enzymes (proteases): ≥ 2.0 % pH của dung dịch 1%: ≥ 9,8 | Can 10L | Can | 200 | 5560000 | 1112000000 | Châu Âu | 16680000 | 1668000000 | 556000000 | 300 | PP2600004587
44 | N24-291 | Bọt tiền xử lý dụng cụ phẫu thuật | 0 | 0 | - Ngăn máu và chất bẩn khô trên dụng cụ Thành phần: protease, chất hoạt động bề mặt; N-(3 aminopropyl)-N-dodecylpropane-1.3-diamine: ≥0,26 %; N,N-Didecyl-N-methyl-poly(oxyethyl) ammonium propionate: ≥0,22% - Dung dịch dùng ngay - Diệt khuẩn, diệt nấm, diệt virut có vỏ bọc - pH: 7,5 - 8,0 | Chai 500 mL | Chai | 100 | 650000 | 65000000 | Châu Âu | 975000 | 97500000 | 32500000 | 150 | PP2600004588
45 | N24-292 | Bọt tiền xử lý dụng cụ phẫu thuật | 0 | 0 | - Ngăn máu và chất bẩn khô trên dụng cụ Thành phần: protease, chất hoạt động bề mặt; N-(3 aminopropyl)-N-dodecylpropane-1.3-diamine: ≥0,26 %; N,N-Didecyl-N-methyl-poly(oxyethyl) ammonium propionate: ≥0,22% - Dung dịch dùng ngay - Diệt khuẩn, diệt nấm, diệt virut có vỏ bọc - pH: 7,5 - 8,0 | Can 5L | Can | 12 | 3250000 | 39000000 | Châu Âu | 585000 | 58500000 | 19500000 | 18 | PP2600004589
46 | N24-298 | Dung dịch đánh gỉ và khử ố màu dụng cụ | 0 | Máy rửa dụng cụ bằng sóng siêu âm, ngâm tại các bồn rửa thủ công | - Loại bỏ ố màu, gỉ sét trên dụng cụ, căn vô cơ và hữu cơ trên trên dụng cụ Nồng độ sử dụng: 10-20%; nồng độ ngâm thụ động hoá: 2,0% pH của dung dịch 1% trong nước: ≤ 2,5 Thành phần: Axit Nitric (1–5%), axit Phosphoric (15–30%), chất hoạt động bề mặt | Can 5L | Can | 200 | 3695000 | 739000000 | Châu Âu | 11085000 | 1108500000 | 369500000 | 300 | PP2600004590
47 | T26-40 | Dung dịch đánh gỉ và khử ố màu dụng cụ | 0 | Máy rửa dụng cụ bằng sóng siêu âm, ngâm tại các bồn rửa thủ công | - Loại bỏ ố màu, gỉ sét trên dụng cụ, căn vô cơ và hữu cơ trên trên dụng cụ Nồng độ sử dụng: 10-20%; nồng độ ngâm thụ động hoá: 2,0% pH của dung dịch 1% trong nước: ≤ 2,5 Thành phần: Axit Nitric (1–5%), axit Phosphoric (15–30%), chất hoạt động bề mặt | Chai 1L | Chai | 20 | 765000 | 15300000 | Châu Âu | 229500 | 22950000 | 7650000 | 30 | PP2600004591
48 | N24-294 | Dung dịch làm sạch đa enzyme đặc hiệu xử lý màng sinh học | 0 | Máy rửa dụng cụ bằng sóng siêu âm, ngâm tại các bồn rửa thủ công | - Phù hợp sử dụng cho ngâm thủ công và bể rửa dụng cụ bằng sóng siêu âm - Loại bỏ: ≥ 90% màng sinh học P. aeruginosa - pH của dung dịch 1% trong nước: 9,0 ±5% Chứa: Protease: ≥ 2%; amylase, lipase, và celluase: tổng hàm lượng: 1 %, ethoxylated alcohol: 5 - 15%; olefinsulfonate: 1 - 5% Nồng độ sử dụng tối thiểu: ≤ 0,1% (1,0 mL/L). | Can 5L | Can | 400 | 3115000 | 1246000000 | Châu Âu | 18690000 | 1869000000 | 623000000 | 600 | PP2600004592
49 | N24-293 | Dung dịch làm sạch enzyme có tác dụng khử khuẩn | 0 | Máy rửa dụng cụ bằng sóng siêu âm, ngâm tại các bồn rửa thủ công | -Thành phần: N-(3-aminopropyl)-N-dodecylpropane-1,3-diamine: ≥11,0 %; N,N-didecyl-N-methyl-poly(oxyethyl) ammonium propionate: 11,0 %; protease (subtilisin); fatty alcohol ethoxylate; Polyethylene glycol... - pH: 7,5- 8,5 - Đạt các tiêu chuẩn EN 14561, EN 14562, EN 17111 | Can 5L | Can | 100 | 3250000 | 325000000 | Châu Âu | 4875000 | 487500000 | 162500000 | 150 | PP2600004593
50 | TT2519 | Dung dịch làm sạch và khử khuẩn sàn nhà | 0 | 0 | Thành phần: 2,5% Didecyldimethylammonium chloride + 5,1% N,N Bis (3Aminopropyl ) dodecylamine Nồng độ pha: 0.25%. Thời gian tiếp xúc: từ 15 phút Đạt các tiêu chuẩn EN 16615, EN 14476 | 5 lít / can | Can | 300 | 1797900 | 539370000 | Châu Âu | 8090550 | 809055000 | 269685000 | 450 | PP2600004594
51 | TT71 | Dung dịch làm sạch và khử khuẩn trang thiết bị y tế | 0 | 0 | Dung dịch khử khuẩn, tiệt trùng dụng cụ y tế chứa 20% kl/kl Cocopropylene Diamine pH dung dịch ≥9 Đạt tiêu chuẩn EN 14561, EN 14562, EN 14563 | Can 5L | Can | 50 | 2520000 | 126000000 | Châu Âu | 1890000 | 189000000 | 63000000 | 75 | PP2600004595
52 | TT82 | Dung dịch sát khuẩn, khử trùng trong phòng xét nghiệm, buồng mổ, buồng bệnh | 0 | 0 | Dung dịch diệt khuẩn nhanh các bề mặt y tế, chứa: 50% kl/kl 1-propanol + 0.075% kl/kl Didecyl dimethyl ammonium chloride. Hiệu quả diệt khuẩn, diệt nấm, Diệt virus Vacciniavirus, Rotavirus, adenovirus, Norovirus Đạt tiêu chuẩn: EN13697, EN13624, | 10 chai/thùng (Chai nhựa dạng xịt 1000 ml) | Chai | 200 | 294000 | 58800000 | Châu Âu | 882000 | 88200000 | 29400000 | 300 | PP2600004596
53 | TT495 | Gel vệ sinh tay | 0 | 0 | Thành phần: Ethanol ≥ 70%w/w + Propanol-2-ol ≤ l,74%w/w, Bisabolol (chất bảo vệ da), Glycerin (chất dưỡng ẩm da) Cồn sát khuẩn tay dạng thixotropic gel Đạt tiêu chuẩn: Vệ sinh tay thường quy EN 1500, Vệ sinh tay ngoại khoa EN 12791 | 500ml/ chai | Chai | 12000 | 136000 | 1632000000 | Châu Âu | 24480000 | 2448000000 | 816000000 | 18000 | PP2600004597
54 | M974 | Hóa chất cho máy tiệt trùng nhiệt độ thấp | 0 | Các dòng máy tiệt trùng nhiệt độ thấp V-PRO, V-PRO MAX | Cốc chứa Hydrogen peroxide 59% Dung tích ≥ 113 ml. | Hộp 3 cốc x 113ml | Cốc | 200 | 6250000 | 1250000000 | Châu Âu/Châu Mỹ | 18750000 | 1875000000 | 625000000 | 300 | PP2600004598
55 | M960 | Hóa chất phun khử khuẩn | 0 | Máy phun khử khuẩn Alfasol Compact | Thành phần: Hydrogen peroxide 5 % (w/w), Ion Ag 0,005 % (w/w). Đạt tiêu chuẩn EN 13697, EN 14348, EN 14476, EN 13704 Dung dịch pha sẵn để sử dụng ngay, không cần pha loãng | Can 5 lít | Can | 50 | 1305990 | 65299500 | 0 | 979493 | 97949250 | 32649750 | 75 | PP2600004599
56 | M26-104 | Túi máu ba 350ml loại đỉnh đáy |  |  | Túi máu ba 350ml phù hợp để chạy cùng máy ép tự động dùng để Cấu hình bộ túi : + 01 kim lấy máu cỡ 16G + 01 túi đựng bằng nhựa PVC-DEHP, dung tích 600ml, chứa dung dịch chống đông CPD hoặc tương đương, sử dụng để chứa máu toàn phần trong quá trình lấy máu. Túi thiết kế dạng đáy-đỉnh, trên túi có đường lấy máu toàn phần vào, đường dẫn huyết tương ở phía trên của túi, đường dẫn hồng cầu ở phía dưới của túi. + 01 túi chứa bằng nhựa PVC-DEHP, dung tích 600ml, sử dụng để chứa huyết tương. + 01 túi chứa bằng nhựa PVC-DEHP, dung tích 600ml, chứa dung dịch bảo quản hồng cầu SAG-M, sử dụng để chứa hồng cầu. + 01 dây lấy máu toàn phần, chiều dài >1100 mm + 01 dây nối với túi chứa huyết tương, chiều dài >500mm + 01 dây nối với túi hồng cầu, chiều dài >500mm + Trên túi chứa hồng cầu, có 01 dây lấy mẫu chiều dài >900 mm + Có bộ lấy mẫu chân không đi kèm, và các kẹp lấy mẫu. - Đạt chứng chỉ ISO, CE. | 28 cái/thùng | cái | 15000 | 128100 | 1921500000 | 0 | 28822500 | 2882250000 | 960750000 | 22500 | PP2600004600
57 | M475 | Dung dịch ly giải hồng cầu cho máy xét nghiệm huyết học | V-TM-01 | Celltac series | Dùng làm chất ly giải cho máy phân tích huyết học Trạng thái vật lí: chất lỏng Độ pH: 4 đến 7 Tính tan: tan trong nước Thành phần: Muối amoni bậc 4 Đạt tiêu chuẩn CE-IVD | 500ml/ Can | Can | 12 | 2710000 | 32520000 | G7 | 487800 | 48780000 | 16260000 | 18 | PP2600004601
58 | M477 | Dung dịch nội kiểm mức thường dùng cho máy xét nghiệm huyết học | V-TM-01 | Celltac series | Dùng để nội kiểm máy Độ pH: 7.0 - 9.0 Tính tan: tan trong nước Thành phần: Hồng cầu người, bạch cầu bị kích thích và tiểu cầu của động vật có vú | 2 mL/ Lọ | Lọ | 15 | 2500000 | 37500000 | G7 | 562500 | 56250000 | 18750000 | 23 | PP2600004602
59 | M476 | Dung dịch pha loãng dùng cho máy phân tích huyết học | V-TM-01 | Celltac series | Dùng làm chất pha loãng cho máy phân tích huyết học Trạng thái vật lí: chất lỏng Độ pH: 7.35 đến 7.55 Tính tan: tan trong nước Thành phần: Sodium chloride, Sodium sulphate anhydrous Đạt tiêu chuẩn CE-IVD | 18L/ Can | Can | 18 | 2600000 | 46800000 | G7 | 702000 | 70200000 | 23400000 | 27 | PP2600004603
60 | M473 | Dung dịch rửa cho máy huyết học | V-TM-01 | Celltac series | Dùng làm chất rửa cho máy phân tích huyết học Trạng thái vật lí: chất lỏng Độ pH: 7,7 đến 8,3 Tính tan: tan trong nước Thành phần: Polyoxyethylene tridecylether Đạt tiêu chuẩn CE-IVD | 5L/ Can | Can | 12 | 3810000 | 45720000 | G7 | 685800 | 68580000 | 22860000 | 18 | PP2600004604
61 | M474 | Hóa chất rửa dùng cho máy phân tích huyết học loại đậm đặc | V-TM-01 | Celltac series | Dùng làm chất rửa cho máy phân tích huyết học Trạng thái vật lí: chất lỏng Độ pH: 10 đến 13 Tính tan: tan trong nước Thành phần: Sodium hypoclorit Đạt tiêu chuẩn CE-IVD | 5L/ Can | Can | 12 | 3810000 | 45720000 | G7 | 685800 | 68580000 | 22860000 | 18 | PP2600004605
62 | T26-22 | Bộ dung cụ gộp khối tiểu cầu và lọc bạch cầu | 0 | 0 | - Phù hợp với phương pháp pool tiểu cầu từ BuffyCoat tại Labo - Tổn hao qua phin lọc ≤ 8ml - Thời gian lọc trung bình: 3 phút - Năng lực lọc (số lượng bạch cầu còn lại trong túi chế phẩm) ≤ 1 x 10^6 Bộ kít bao gồm: + Đầu kết nối với túi Buffycoat: 6 cái + Đầu kết nối với dung dịch nuôi dưỡng tiểu cầu: 1 cái + Khóa kẹp: 2 cái + Van khóa dạng bẻ ở túi pool: 1 cái + Túi pool trước lọc bạch cầu : 1 túi + Túi bảo quản tiểu cầu, thể tích thực > 1000ml: 1 túi + Phin lọc bạch cầu vỏ mềm với màng lọc sợi Polyester không dệt: 1 bộ + Túi lấy mẫu tiểu cầu sau khi pool lọc bạch cầu tích hợp kim lấy mẫu chân không, thể tích 100ml: 1 túi - Sử dụng vật liệu không chứa DEHP | 30 Bộ/ thùng | Bộ | 2500 | 797000 | 1992500000 | Châu Âu | 29887500 | 2988750000 | 996250000 | 3750 | PP2600004606
63 | TT2402 | Test nhanh phát hiện giang mai | 0 | 0 | Phát hiện kháng thể kháng Treponema pallidum trong huyết thanh, huyết tương và máu toàn phần. Độ nhạy 100% ; Độ đặc hiệu> 95% Cho kết quả nhanh trong vòng 15 phút, Độ ổn định của kết quả xét nghiệm tới 24 giờ Không cần sử dụng thêm bất kỳ dung dịch đệm (chase) cho mẫu máu huyết thanh, huyết tương | Hộp 100 test | Test | 5000 | 31500 | 157500000 | G7 | 2362500 | 236250000 | 78750000 | 7500 | PP2600004607
64 | TT521 | Test nhanh phát hiện HIV | 0 | 0 | Phát hiện kháng thể kháng với HIV-1 và HIV-2 trong mẫu huyết thanh, huyết tương và máu toàn phần. Độ nhạy: 100%; Độ đặc hiệu: > 99%. Hàm lượng chính: kháng nguyên và kháng thể HIV -1 và HIV -2 tuýp 0 Cho kết quả nhanh trong vòng 15 phút, Độ ổn định của kết quả xét nghiệm tới 60 phút Không cần sử dụng thêm bất kỳ dung dịch đệm cho mẫu máu huyết thanh, huyết tương | Hộp 100 test | Test | 5000 | 40950 | 204750000 | G7 | 3071250 | 307125000 | 102375000 | 7500 | PP2600004608
65 | T26-30 | Test nhanh phát hiện kháng thể kháng HBV | 0 | 0 | Phát hiện kháng thể kháng HBV trong huyết thanh, huyết tương mà không cần sử dụng thêm bất kỳ dung dịch đệm nào Độ nhạy >98%, độ đặc hiệu >99%; Xét nghiệm có thể phát hiện nồng độ 0.1 IU/ml. Cho kết quả nhanh trong vòng 15 phút, Độ ổn định của kết quả xét nghiệm tới 30 phút. Thành phần: Kháng thể đơn dòng ở chuột kháng HbsAg Xét nghiệm phát hiện được ít nhất 14 đột biến khác nhau của HbsAg | Hộp 100 test | Test | 45000 | 35000 | 1575000000 | G7 | 23625000 | 2362500000 | 787500000 | 67500 | PP2600004609
66 | TT522 | Test nhanh phát hiện kháng thể kháng virus HCV | 0 | 0 | Phát hiện kháng thể đặc hiệu kháng HCV trong mẫu huyết thanh, huyết tương, máu toàn phần người, phù hợp để sử dụng trên mẫu phụ nữ mang thai. Dạng khay. Độ nhạy> 99%; Độ đặc hiệu>99% so với RT-PCR 1 test thử bao gồm: Phức hợp vàng: Protein A – chất keo vàng , vạch thử: Kháng nguyên HCV tái tổ hợp (lõi, NS3, NS4, NS5), vạch chứng: Globulin miễn dịch dê kháng người Thời gian trả kết quả: 5 – 20 phút Thể tích mẫu sử dụng: ≤10µl | Hộp 100 test | Test | 5000 | 28560 | 142800000 | 0 | 2142000 | 214200000 | 71400000 | 7500 | PP2600004610
67 | TT114 | Thuốc thử xét nghiệm kháng nguyên D | 0 | 0 | Thuốc thử xét nghiệm kháng nguyên D có chứa đơn dòng IgM và IgG | Lọ/10ml | Lọ | 800 | 136900 | 109520000 | 0 | 1642800 | 164280000 | 54760000 | 1200 | PP2600004611
68 | TT109 | Thuốc thử xét nghiệm nhóm máu A | 0 | 0 | Kháng thể thuộc phân nhóm IgM. Thuốc thử của xét nghiệm chứa kháng thể đơn dòng của các dòng tế bào Anti-A | Lọ/10ml | Lọ | 800 | 89565 | 71652000 | 0 | 1074780 | 107478000 | 35826000 | 1200 | PP2600004612
69 | TT111 | Thuốc thử xét nghiệm nhóm máu AB | 0 | 0 | Kháng thể thuộc phân nhóm IgM. Thuốc thử của xét nghiệm chứa kháng thể đơn dòng của các dòng tế bào Anti-AB | Lọ/10ml | Lọ | 300 | 77000 | 23100000 | 0 | 346500 | 34650000 | 11550000 | 450 | PP2600004613
70 | TT110 | Thuốc thử xét nghiệm nhóm máu B | 0 | 0 | Kháng thể thuộc phân nhóm IgM. Thuốc thử của xét nghiệm chứa kháng thể đơn dòng của các dòng tế bào Anti-B | Lọ/10ml | Lọ | 800 | 89565 | 71652000 | 0 | 1074780 | 107478000 | 35826000 | 1200 | PP2600004614
71 | TT112 | Túi máu 3-250ml có bộ lấy mẫu chân không | 0 | 0 | Túi lấy máu 3 ngăn - 250ml Có đầu và túi lấy máu chân không để lấy mẫu máu xét nghiệm an toàn vô trùng, có đầu bảo vệ kim | 2 Túi/ Gói | Túi | 5000 | 93989 | 469945000 | 0 | 7049175 | 704917500 | 234972500 | 7500 | PP2600004615
72 | TT113 | Túi máu 3-350ml có bộ lấy mẫu chân không | 0 | 0 | Túi lấy máu 3 ngăn - 350ml Có đầu và túi lấy máu chân không để lấy mẫu máu xét nghiệm an toàn vô trùng, có đầu bảo vệ kim | 2 Túi/ Gói | Túi | 15000 | 108300 | 1624500000 | 0 | 24367500 | 2436750000 | 812250000 | 22500 | PP2600004616
73 | T26-34 | Túi máu ba 250ml | 0 | 0 | Bộ túi máu vô trùng có cỡ kim 16G, bao gồm: túi lấy mẫu, kim lấy mẫu chân không và giá cố định ống nghiệm. Chiều dài đường ống thu thập máu: dài 1.100mm, trên đường ống có 12 đoạn mã số, Ống dây có đường kính 3x4.5mm , chiều dài đường ống từ chạc Y đến mỗi túi dài 300mm Kích thước đường ống trên bộ túi: đường kính trong 3,0mm; đường kính ngoài 4,5mm Đóng gói 2 lớp. Hệ thống gồm 3 túi, trong đó có túi để đựng tiểu cầu làm từ chất liệu PVC-TOTM (chất liệu không chứa DEHP, an toàn cho bệnh nhân, bảo quản tiểu cầu lên đến 5 ngày, không chứa kí hiệu DEHP trên nhãn túi): a. Túi 1: Dung tích lưu trữ: 250ml . Túi chứa 35ml dung dịch chống đông CPD, dùng để thu thập máu toàn phần. b. Túi 2: Dung tích: 250ml. Túi rỗng bảo quản thành phần máu c. Túi 3: Dung tích: 250ml. Túi chứa 56ml dung dịch bảo quản hồng cầu SAGM giúp bảo quản khối hồng cầu lên đến 42 ngày ở 4 độ C | 1 bộ/ túi PET, 3 túi/túi nhôm; 36 túi/ thùng | túi | 5000 | 105000 | 525000000 | 0 | 7875000 | 787500000 | 262500000 | 7500 | PP2600004617
74 | TT115 | Túi máu ba 350ml | 0 | 0 | Bộ túi máu vô trùng, Có kim cỡ 16G, bao gồm: túi lấy mẫu, kim lấy mẫu chân không và iá cố định ống nghiệm. Có Khóa kẹp trên đường ống lấy mẫu và van khóa dạng bẻ Chiều dài đường ống thu thập máu: dài 1.100mm, trên đường ống có 12 đoạn mã số Kích thước đường ống trên bộ túi: đường kính trong 3,0mm; đường kính ngoài 4,5mm, chiều dài đường ống từ chạc Y đến mỗi túi dài 300mm Đóng gói 2 lớp. Túi chưa sử dụng sau khi bóc túi nhôm có thể bảo quản 15 ngày. Bảo quản được trong nhiệt độ từ 0 đến 30°C; độ ẩm ≤ 90%. Hệ thống gồm 3 túi, trong đó Có túi để đựng tiểu cầu làm từ chất liệu PVC-TOTM (chất liệu không chứa DEHP, an toàn cho bệnh nhân, bảo quản tiểu cầu lên đến 5 ngày, không chứa kí hiệu DEHP trên nhãn túi): a. Túi 1: Dung tích lưu trữ: 350ml. Túi chứa 49ml dung dịch chống đông CPD, dùng để thu thập máu toàn phần. b. Túi 2: Dung tích: 350ml. Túi rỗng bảo quản thành phần máu c. Túi 3: Dung tích: 350ml. Túi chứa 78ml dung dịch bảo quản hồng cầu SAGM giúp bảo quản khối hồng cầu lên đến 42 ngày ở 4 độ C | 1 bộ/ túi PET, 3 túi/túi nhôm; 36 túi/ thùng | túi | 15000 | 109557 | 1643355000 | 0 | 24650325 | 2465032500 | 821677500 | 22500 | PP2600004618
75 | TT579 | Túi máu ba 350ml | 0 | 0 | Bao gồm 03 túi, mỗi túi dung tích 350ml được nối với nhau. Túi 1: Chứa 49 ml dung dịch chống đông CPD. Túi 2: Ống dây túi: dài 300 mm, có 3 dãy số ký hiệu trên ống, Túi có thể dùng để bảo quản tiểu cầu 5 ngày. Chất liệu túi PVC-TOTM Túi 3: có chứa dung dịch SAG-M + Ống dây túi: dài 300 mm, có 3 dãy số ký hiệu trên ống, + Chứa 80 ml dung dịch bảo quản hồng cầu SAG-M Ống dây lấy máu: dài 1350 mm (bao gồm đường ống từ túi 1 đến chạc Y và từ chạc Y đến kim lấy máu, 100cm + 35cm), có 10 đoạn mã ký hiệu trên ống, có kẹp nhựa để khóa tạm thời đường lấy máu Tất cả dây lấy máu, dây nối giữa các túi có đường kính ngoài 4.1 mm và đường kính trong 3.0 mm, độ dày thành ống 0.55 mm Dãy số ký hiệu trên tất cả dây lấy máu được khắc bằng laser để tránh vuốt dây túi máu bị mờ Có bộ lấy mẫu chân không và túi chứa mẫu máu trước khi hiến máu Kim lấy máu: 16G, có nắp đậy đầu kim | 1 bộ/ túi; 3 túi/ túi nhôm; 18 túi/ thùng | túi | 10000 | 119994 | 1199940000 | G7 | 17999100 | 1799910000 | 599970000 | 15000 | PP2600004619
76 | TT569 | Acetonitrile Grade for liquid chronatography | 0 | 0 | Dùng cho HPLC | Chai 2,5lit | Chai | 1 | 1550000 | 1550000 | Châu Âu | 23250 | 2325000 | 775000 | 2 | PP2600004620
77 | GX10 | Kit tổng hợp cho sản xuất 18F – FDG | 0 | 0 | Bộ đầy đủ gồm: - Bộ chất thử (hóa chất) cho Mô-đun Synthera - Bộ vật tư phụ trợ (phụ kiện) cho Mô-đun Synthera - Bộ xử lý chất lỏng tích hợp Nucleophilic (kit tổng hợp 18F-FDG) | Bộ | Bộ | 150 | 8298400 | 1244760000 | Châu Á | 18671400 | 1867140000 | 622380000 | 225 | PP2600004621
78 | GX11 | Kit tổng hợp cho sản xuất 18F – FDG | 0 | 0 | Bộ đầy đủ gồm: - Bộ chất thử (hóa chất) cho Mô-đun Synthera - Bộ vật tư phụ trợ (phụ kiện) cho Mô-đun Synthera - Bộ xử lý chất lỏng tích hợp Nucleophilic (kit tổng hợp 18F-FDG) | Bộ | Bộ | 100 | 12500000 | 1250000000 | Châu Âu | 18750000 | 1875000000 | 625000000 | 150 | PP2600004622
79 | T26-31 | Natriumhydroxid proanalysi | 0 | 0 | Dùng cho HPLC | kg | kg | 1 | 1250000 | 1250000 | Châu Âu | 18750 | 1875000 | 625000 | 2 | PP2600004623
80 | GX12 | Nước nặng giàu 18O | 0 | 0 | Nước giàu 18O, ≥ 98%, lọ 50G | Lọ 50g | Lọ | 5 | 85173000 | 425865000 | Châu Á | 6387975 | 638797500 | 212932500 | 8 | PP2600004624
81 | GX13 | Nước nặng giàu 18O | 0 | 0 | Nước giàu 18O, ≥ 98%, lọ 50G | Lọ 50g | Lọ | 5 | 100000000 | 500000000 | Châu Âu | 7500000 | 750000000 | 250000000 | 8 | PP2600004625
82 | M2450 | Hoá chất chuẩn máy | K-HH-03 |  | Huyết thanh chuẩn 3 mức gồm mức thấp, mức cao và mức trung bình chứa chất bảo quản, tế bào hồng cầu, tế bào bạch cầu và tiểu cầu | Hộp/6 x 3.0 mL | Hộp | 12 | 3079052 | 36948624 | G7 | 554230 | 55422936 | 18474312 | 18 | PP2600004626
83 | M1350 | Hoá chất hiệu chuẩn máy | K-HH-03 |  | Hóa chất dùng hiệu chuẩn máy đo cho các thông số WBC, RBC, HGB, MCV, PLT, và MPV. | Hộp/2 lọ x 3.0 mL | Hộp | 10 | 3194100 | 31941000 | 0 | 479115 | 47911500 | 15970500 | 15 | PP2600004627
84 | M179 | Hóa chất loại bỏ enzyme | K-HH-03 |  | Thành phần: Subtilisin, Dung dịch đệm, Polyoxyethylene Ether, Tác nhân kháng khuẩn. | Hộp/2x50ml | Hộp | 20 | 668633 | 13372660 | 0 | 200590 | 20058990 | 6686330 | 30 | PP2600004628
85 | M180 | Hóa chất ly giải màng tế bào hồng cầu | K-HH-03 |  | Chức năng: Ly giải nhanh chóng các tế bào hồng cầu và giảm thiểu hình thành các mảnh tế bào Tách tế bào chất của bạch cầu, để lại màng nhân để có thể đếm nhân của bạch cầu. Chuyển hemoglobin sang dạng phức hợp chromagen bền vững | Hộp/3.8L | Hộp | 120 | 13366080 | 1603929600 | 0 | 24058944 | 2405894400 | 801964800 | 180 | PP2600004629
86 | M178 | Hóa chất nội kiểm máy | K-HH-03 |  | Thành phần gồm các vật liệu ổn định, giúp kiểm tra độ xác thực và chính xác cho các thông số huyết đồ, phân biệt bạch cầu và hồng cầu lưới; mẫu chứng được xử lý và thực hiện như mẫu bệnh phẩm, và có 3 mức nồng độ | Hộp/12 x 3.0 mL | Hộp | 40 | 3652995 | 146119800 | 0 | 2191797 | 219179700 | 73059900 | 60 | PP2600004630
87 | M181 | Hóa chất pha loãng và rửa tế bào xét nghiệm huyết học | K-HH-03 |  | Dung dịch pha loãng và rửa tế bào (chứa thành phần chính 2-Methyl-2H-isothiazol-3-one, chất bảo quản, chất chống đông EDTA muối phosphat và muối cloride) | Hộp/20 L | Hộp | 700 | 3194000 | 2235800000 | 0 | 33537000 | 3353700000 | 1117900000 | 1050 | PP2600004631
88 | M182 | Hóa chất pha loãng xét nghiệm huyết học | K-HH-03 |  | Dung dịch pha loãng bạch cầu và tạo áp suất thẩm thấu thấp hơn tế bào hồng cầu dẫn tới giải phóng HGB ra khỏi tế bào hồng cầu (chứa dung dịch đệm, chứa Aromatic Oxy-Alcohol và chứa Polyoxyethylene Ether) | Hộp/3.8L | Hộp | 400 | 11800000 | 4720000000 | 0 | 70800000 | 7080000000 | 2360000000 | 600 | PP2600004632
89 | M1121 | Chất chuẩn ở chế độ dịch cơ thể trên hệ thống máy phân tích huyết học mức 1 | K-HH-07 |  | Thành phần: tế bào hồng cầu, bạch cầu ở người; hồng cầu nhân và tiểu cầu | 1x3ml/Lọ | Lọ | 40 | 3500000 | 140000000 | 0 | 2100000 | 210000000 | 70000000 | 60 | PP2600004633
90 | M1122 | Chất chuẩn ở chế độ dịch cơ thể trên hệ thống máy phân tích huyết học mức 2 | K-HH-07 |  | Thành phần: tế bào hồng cầu, bạch cầu ở người; hồng cầu nhân và tiểu cầu | 1x3ml/Lọ | Lọ | 40 | 3500000 | 140000000 | 0 | 2100000 | 210000000 | 70000000 | 60 | PP2600004634
91 | M1123 | Chất chuẩn ở chế độ dịch cơ thể trên hệ thống máy phân tích huyết học mức 3 | K-HH-07 |  | Thành phần: tế bào hồng cầu, bạch cầu ở người; hồng cầu nhân và tiểu cầu | 1x3ml/Lọ | Lọ | 40 | 3500000 | 140000000 | 0 | 2100000 | 210000000 | 70000000 | 60 | PP2600004635
92 | M1124 | Chất tẩy kiềm mạnh để loại bỏ các chất phản ứng trên máy | K-HH-07 |  | Thành phần: Sodium HypoChlorite | 1x50ml/Hộp | Hộp | 24 | 3470000 | 83280000 | 0 | 1249200 | 124920000 | 41640000 | 36 | PP2600004636
93 | BG1725 | Dung dịch đệm cho máy phết nhuộm lam tự động | K-HH-07 |  | - Dung dịch đệm pH 6.8 cho máy phết nhuộm lam tự động | 1x1L/Hộp | Hộp | 12 | 5600000 | 67200000 | G7 | 1008000 | 100800000 | 33600000 | 18 | PP2600004637
94 | M1126 | Dung dịch nhuộm các tế bào nhân trong các mẫu máu pha loãng đã ly giải để xác định số lượng bạch cầu, số lượng tế bào hồng cầu nhân và số lượng bạch cầu ái kiềm | K-HH-07 |  | Thành phần: Polymethine ; Ethylene Glycol | 2x82ml/Hộp | Hộp | 29 | 9200000 | 266800000 | 0 | 4002000 | 400200000 | 133400000 | 44 | PP2600004638
95 | BG1724 | Dung dịch nhuộm cho máy phết nhuộm lam tự động | K-HH-07 |  | - Dung dịch nhuộm Wright Giemsa cho máy phết nhuộm lam tự động | 1x2.5L/Hộp | Hộp | 50 | 3068100 | 153405000 | G7 | 2301075 | 230107500 | 76702500 | 75 | PP2600004639
96 | M1127 | Dung dịch nhuộm nhân các tế bào bạch cầu | K-HH-07 |  | Thành phần: Polymethine ; methanol; Ethylene Glycol | 2x42ml/Hộp | Hộp | 50 | 41264000 | 2063200000 | 0 | 30948000 | 3094800000 | 1031600000 | 75 | PP2600004640
97 | M1125 | Dung dịch xác định nồng độ huyết sắc tố | K-HH-07 |  | - Thành phần: Sodium Lauryl Sulfate | 3x500ml/Hộp | Hộp | 60 | 5760000 | 345600000 | 0 | 5184000 | 518400000 | 172800000 | 90 | PP2600004641
98 | M1130 | Hoá chất dùng để đo số lượng và kích cỡ của hồng cầu và tiểu cầu | K-HH-07 |  | Thành phần: Sodium chloride ; Tris buffer ; EDTA-2K | 1x20L/Hộp | Hộp | 372 | 3270000 | 1216440000 | 0 | 18246600 | 1824660000 | 608220000 | 558 | PP2600004642
99 | M1131 | Hóa chất ly giải đếm số lượng bạch cầu , bạch cầu ái kiềm, hồng cầu nhân | K-HH-07 |  | Thành phần: Organic quaternary ammonium salts ; Nonionic surfactant | 1x5L/Hộp | Hộp | 70 | 3599400 | 251958000 | 0 | 3779370 | 377937000 | 125979000 | 105 | PP2600004643
100 | M1132 | Hóa chất ly giải tính số lượng và tỉ lệ % bạch cầu trung tính, bạch cầu, bạch cầu đơn nhân, và bạch cầu ưa eosin | K-HH-07 |  | Thành phần: Organic quaternary ammonium salts ; Nonionic surfactant | 1x5L/Hộp | Hộp | 70 | 10950000 | 766500000 | 0 | 11497500 | 1149750000 | 383250000 | 105 | PP2600004644
101 | BG0922 | Hóa chất nhuộm các tế bào hồng cầu lưới | K-HH-07 |  | Thành phần:Polymethine; methanol; Ethylene Glycol | 2x12ml/Hộp | Hộp | 15 | 22890000 | 343350000 | G7 | 5150250 | 515025000 | 171675000 | 23 | PP2600004645
102 | BG0923 | Hóa chất sử dụng trong phân tích hồng cầu lưới và trong phân tích tiểu cầu | K-HH-07 |  | Thành phần: Tricine buffer | 1x1L/hộp | Hộp | 30 | 2405000 | 72150000 | 0 | 1082250 | 108225000 | 36075000 | 45 | PP2600004646
103 | BG1723 | Lam phết máu | K-HH-07 |  | - Lam phết máu | 3000 cái/hộp | Hộp | 12 | 24999500 | 299994000 | G7 | 4499910 | 449991000 | 149997000 | 18 | PP2600004647
104 | M990 | Dụng cụ xét nghiệm đông máu | K-HH-08 |  | Cuvette bằng nhựa dùng một lần, có bi làm bằng thép không gỉ bên trong | 6 x 1000 cóng/ Thùng | Thùng | 12 | 63000000 | 756000000 | 0 | 11340000 | 1134000000 | 378000000 | 18 | PP2600004648
105 | M985 | Dung dịch Calcium Chloride | K-HH-08 |  | Dung dịch Canxi Clorua dùng cho các xét nghiệm đông máu như thời gian hoạt hóa thromboplastin từng phần (APTT) hay cho các phân tích các yếu tố con đường nội sinh | 24 x 15 ml/hộp | Hộp | 10 | 3660000 | 36600000 | 0 | 549000 | 54900000 | 18300000 | 15 | PP2600004649
106 | T188 | Dung dịch đệm | K-HH-08 |  | Dung dịch pha loãng cho xét nghiệm đông máu (dung dịch đệm) | 24 x 15 ml/hộp | Hộp | 20 | 3900000 | 78000000 | G7 | 1170000 | 117000000 | 39000000 | 30 | PP2600004650
107 | M992 | Dung dịch rửa cho xét nghiệm đông máu | K-HH-08 |  | Dung dịch khử nhiễm trên hệ thống máy đông máu, chứa kali hydroxide | 24 x 15 ml/hộp | Hộp | 42 | 8500000 | 357000000 | 0 | 5355000 | 535500000 | 178500000 | 63 | PP2600004651
108 | M993 | Dung dịch rửa máy cho xét nghiệm đông máu | K-HH-08 |  | Dung dịch rửa pha sẵn cho các hệ thống phân tích đông máu tự động, thành phần chính chứa chất diệt nấm họ ether glycol pha loãng trong dung môi nước. | 6 x 2500 ml/thùng | Thùng | 19 | 9510000 | 180690000 | 0 | 2710350 | 271035000 | 90345000 | 29 | PP2600004652
109 | M997 | Hóa chất định lượng Fibrinogen | K-HH-08 |  | Hóa chất chứa thrombin người đã citrat hóa có chứa canxi và có chứa một chất ức chế đặc hiệu heparin inhibitor cho phép phân tích fibrinogen trong mẫu huyêt tương có heparin. | 12 x 4 ml/hộp | Hộp | 25 | 19800000 | 495000000 | 0 | 7425000 | 742500000 | 247500000 | 38 | PP2600004653
110 | M1002 | Hóa chất nội kiểm cho xét nghiệm đông máu | K-HH-08 |  | Hóa chất kiểm chuẩn xét nghiệm đông máu: PT, Fibrinogen, APTT, TT và ATIII.Giá trị chứng gồm hai mức (bình thường và bệnh lý) cho các thông số | 12 x 2 x 1 ml/hộp | Hộp | 13 | 8500000 | 110500000 | 0 | 1657500 | 165750000 | 55250000 | 20 | PP2600004654
111 | M1003 | Hóa chất xét nghiệm thời gian thromboplastin | K-HH-08 |  | Hóa chất dùng để xác định thời gian thromboplastin hoạt hóa từng phần (APTT) trong huyết tương, chứa cephalin từ mô não thỏ, dung dịch đệm kaolin. | 6 x 5 ml/hộp | Hộp | 48 | 6440000 | 309120000 | 0 | 4636800 | 463680000 | 154560000 | 72 | PP2600004655
112 | M1004 | Hóa chất xét nghiệm tỉ lệ Prothrombin | K-HH-08 |  | Hóa chất xét nghiệm PT trên máy đông máu tự động đã hiệu chuẩn sẵn cho tất cả các lọ hóa chất của mỗi lô. - Thuốc thử 1: chứa thromboplastin đông khô. Ngoài ra còn chứa một chất ức chế heparin đặc hiệu. - Thuốc thử 2: dung môi hòa tan có chứa canxi. | 12 x 10 ml/hộp | Hộp | 20 | 9200000 | 184000000 | 0 | 2760000 | 276000000 | 92000000 | 30 | PP2600004656
113 | PP2400275962 | Chất hiệu chuẩn xét nghiệm chuỗi nhẹ tự do (FLC), kiểu kappa và kiểu lambda | K-HH-12 |  | Chất hiệu chuẩn xét nghiệm các chuỗi nhẹ tự do (FLC), kiểu kappa và kiểu lambda .Thành phần: Các chất lỏng đã được làm ổn định có chứa các protein chuỗi nhẹ tự do của người | Hộp (3 x 1 ml) | Hộp | 5 | 12133000 | 60665000 | G7 | 909975 | 90997500 | 30332500 | 8 | PP2600004657
114 | PP2400275963 | Chất hiệu chuẩn xét nghiệm protein huyết thanh | K-HH-12 |  | Thành phần: huyết thanh người. Chất chuẩn đã pha với homocystine nguyên chất hóa học cùng với IgE, ferritin và β2‑microglobulin từ các chế phẩm có nguồn gốc từ người: IgE trong huyết thanh u tủy, ferritin trong nhau và β2‑microglobulin trong nước tiểu. | (3 x 1 ml)/Hộp | Hộp | 3 | 2153000 | 6459000 | G7 | 96885 | 9688500 | 3229500 | 5 | PP2600004658
115 | M1291 | Cuvet dùng cho máy xét nghiệm protein huyết tương | K-HH-12 |  | Phân đoạn cóng phản ứng sử dụng trên máy phân tích | Hộp (1 x 300 chiếc) | Hộp | 4 | 6860000 | 27440000 | 0 | 411600 | 41160000 | 13720000 | 6 | PP2600004659
116 | M1288 | Dải pha loãng dùng cho máy xét nghiệm protein huyết tương | K-HH-12 |  | "- Mục đích sử dụng: Giếng pha loãng trước sử dụng trên máy phân tích | Hộp (4 x 275 chiếc) | Hộp | 3 | 6218300 | 18654900 | G7 | 279824 | 27982350 | 9327450 | 5 | PP2600004660
117 | PP2400275973 | Dung dịch bổ sung trong xét nghiệm protein huyết tương | K-HH-12 |  | Mục đích sử dụng: Thuốc thử bổ sung để định lượng hóa miễn dịch antithrombin III, apolipoprotein A-I, apolipoprotein B, chất ức chế C1, fibrinogen, IgA, IgM, IgG2, IgG4, plasminogen, prealbumin và RbP với kháng huyết thanh N tương ứng hoặc ASL, CRP với hsCRP cũng như IgG3 và IgG4 - Thành phần: Thuốc thử bổ sung/Kết tủa N là một dung dịch đệm phosphate, natri clorua, THESIT | Hộp (1 x 5 ml) | Hộp | 14 | 569000 | 7966000 | G7 | 119490 | 11949000 | 3983000 | 21 | PP2600004661
118 | PP2400275965 | Dung dịch bổ sung trong xét nghiệm protein huyết tương để xét nghiệm Globulin miễn dịch E (IgE), β2-microglobulin (β2M), transferrin thiếu carbohydrate (CDT) và thụ thể transferrin hòa tan (sTfR) | K-HH-12 |  | Mục đích sử dụng: Thuốc thử bổ sung cho xét nghiệm xác định Globulin miễn dịch E (IgE), β2-microglobulin (β2M), transferrin thiếu carbohydrate (CDT) và thụ thể transferrin hòa tan (sTfR) sử dụng N Latex IgE mono, N Latex β2-Microglobulin, N Latex CDT Kit và N Latex sTfR. Thành phần: L/A: có chứa globulin miễn dịch chuột trong dung dịch đệm L/B: gồm có một dung dịch muối đệm có chứa chất tẩy rửa | Hộp (LA: 6 x 0.5 ml LB: 2 x 6 ml) | Hộp | 10 | 1629000 | 16290000 | G7 | 244350 | 24435000 | 8145000 | 15 | PP2600004662
119 | M1294 | Dung dịch bổ sung trong xét nghiệm protein huyết tương để xét nghiệm xác định chuỗi nhẹ tự do (FLC), kiểu kappa và kiểu lambda | K-HH-12 |  | Thành phần: Các chất lỏng đã được làm ổn định có chứa các protein chuỗi nhẹ tự do của người, albumin huyết thanh người và các chất ức chế protease. | Hộp (A: 3 x 0.5 ml B: 3 x 2 ml) | Hộp | 12 | 8076000 | 96912000 | 0 | 1453680 | 145368000 | 48456000 | 18 | PP2600004663
120 | M1285 | Dung dịch đệm trong xét nghiệm protein huyết tương | K-HH-12 |  | Môi trường phản ứng cho các xét nghiệm xác định bằng kỹ thuật hóa miễn dịch .Thành phần: Dung dịch muối đệm phosphate có chứa polyethylene glycol | Hộp 5 L | Hộp | 6 | 2191000 | 13146000 | 0 | 197190 | 19719000 | 6573000 | 9 | PP2600004664
121 | M1286 | Dung dịch pha loãng trong xét nghiệm protein huyết tương | K-HH-12 |  | Dung dịch pha loãng cho các xét nghiệm xác định bằng kỹ thuật hóa miễn dịch. Thành phần: Dung dịch muối đệm phosphate. | Hộp 5 L | Hộp | 10 | 1086000 | 10860000 | 0 | 162900 | 16290000 | 5430000 | 15 | PP2600004665
122 | PP2400275969 | Dung dịch pha loãng trong xét nghiệm protein huyết tương để pha loãng mẫu | K-HH-12 |  | Mục đích sử dụng: Dung dịch chuẩn bị pha loãng mẫu để xác định hóa miễn dịch. | Hộp (10 x 5.0 ml) | Hộp | 20 | 7828000 | 156560000 | G7 | 2348400 | 234840000 | 78280000 | 30 | PP2600004666
123 | PP2400275970 | Dung dịch rửa trong xét nghiệm protein huyết tương | K-HH-12 |  | Mục đích sử dụng: được sử dụng như một dung dịch làm sạch. Thành phần: natri hydroxit | Hộp (6 x 5 ml) | Hộp | 14 | 1086000 | 15204000 | G7 | 228060 | 22806000 | 7602000 | 21 | PP2600004667
124 | PP2400275971 | Nắp chống bay hơi dùng cho máy xét nghiệm protein huyết tương | K-HH-12 |  | Mục đích sử dụng: Nắp chống bay hơi màu vàng sử dụng trên máy phân tích | Hộp (1 x 50 chiếc) | Hộp | 3 | 1541000 | 4623000 | G7 | 69345 | 6934500 | 2311500 | 5 | PP2600004668
125 | M1290 | Nắp chống bay hơi dùng cho máy xét nghiệm protein huyết tương | K-HH-12 |  | Nắp chống bay hơi sử dụng trên máy phân tích | Hộp (1 x 100 chiếc) | Hộp | 3 | 2210000 | 6630000 | 0 | 99450 | 9945000 | 3315000 | 5 | PP2600004669
126 | M1292 | Thuốc thử xét nghiệm định lượng các chuỗi nhẹ tự do (FLC), kiểu kappa | K-HH-12 |  | Định lượng các chuỗi nhẹ tự do (FLC), kiểu kappa, tương ứng trong huyết thanh người, huyết tương người kháng đông bằng heparin, huyết tương người kháng đông bằng EDTA, nước tiểu và CSF của người. Thành phần: Dung dịch huyền phù chứa các hạt polystyrene được bọc bằng kháng thể đơn dòng kháng FLC kappa của người. | Hộp (3 x 1.7 ml) | Hộp | 14 | 29360000 | 411040000 | 0 | 6165600 | 616560000 | 205520000 | 21 | PP2600004670
127 | M1293 | Thuốc thử xét nghiệm định lượng các chuỗi nhẹ tự do (FLC), kiểu lambda | K-HH-12 |  | Định lượng các chuỗi nhẹ tự do (FLC), kiểu lambda, tương ứng trong huyết thanh người, huyết tương người kháng đông bằng heparin, huyết tương người kháng đông bằng EDTA, nước tiểu và CSF của người. Thành phần: dung dịch huyền phù chứa các hạt polystyrene được bọc bằng kháng thể đơn dòng kháng FLC lambda của người. | Hộp (3 x 2.1 ml) | Hộp | 14 | 29360000 | 411040000 | 0 | 6165600 | 616560000 | 205520000 | 21 | PP2600004671
128 | PP2400275983 | Vật liệu kiểm soát chất lượng xét nghiệm FLC mức 1 | K-HH-12 |  | Mục đích sử dụng: được dùng làm các chất đối chứng độ chính xác và chất đối chứng độ chụm được xét nghiệm trong xét nghiệm xác định chuỗi nhẹ tự do (FLC), kiểu κ và kiểu λ - Thành phần: Các chất lỏng đã được làm ổn định có chứa các protein chuỗi nhẹ tự do của người, albumin huyết thanh người và các chất ức chế protease. | Hộp (3 x1 ml) | Hộp | 5 | 7700000 | 38500000 | G7 | 577500 | 57750000 | 19250000 | 8 | PP2600004672
129 | PP2400275984 | Vật liệu kiểm soát chất lượng xét nghiệm FLC mức 2 | K-HH-12 |  | Mục đích sử dụng: được dùng làm các chất đối chứng độ chính xác và chất đối chứng độ chụm được xét nghiệm trong xét nghiệm xác định chuỗi nhẹ tự do (FLC), kiểu κ và kiểu λ - Thành phần: Các chất lỏng đã được làm ổn định có chứa các protein chuỗi nhẹ tự do của người, albumin huyết thanh người và các chất ức chế protease.. | Hộp (3 x 1 ml) | Hộp | 5 | 7700000 | 38500000 | G7 | 577500 | 57750000 | 19250000 | 8 | PP2600004673
130 | PP2400275985 | Vật liệu kiểm soát chất lượng xét nghiệm N Protein LC1 | K-HH-12 |  | Mục đích sử dụng:các chất đối chứng nội bộ phòng xét nghiệm được xét nghiệm để đánh giá độ chụm và sai số phân tích cho các xét nghiệm hóa miễn dịch các protein IgG trong nước tiểu và CSF, IgA trong CSF, IgM trong CSF, transferrin trong nước tiểu, albumin trong nước tiểu và CSF, α2‑macroglobulin trong nước tiểu, các chuỗi nhẹ globulin miễn dịch (kiểu kappa và lambda) trong nước tiểu, α1‑microglobulin trong nước tiểu và β-trace protein - Thành phần: dựa trên albumin thỏ và poligelien đông khô có chứa các protein huyết thanh và nước tiểu có nguồn gốc từ người | (3 x 1 ml)/Hộp | Hộp | 3 | 4406000 | 13218000 | G7 | 198270 | 19827000 | 6609000 | 5 | PP2600004674
131 | PP2400275986 | Vật liệu kiểm soát chất lượng xét nghiệm N Protein LC2 | K-HH-12 |  | Mục đích sử dụng:các chất đối chứng nội bộ phòng xét nghiệm được xét nghiệm để đánh giá độ chụm và sai số phân tích cho các xét nghiệm hóa miễn dịch các protein IgG trong nước tiểu và CSF, IgA trong CSF, IgM trong CSF, transferrin trong nước tiểu, albumin trong nước tiểu và CSF, α2‑macroglobulin trong nước tiểu, các chuỗi nhẹ globulin miễn dịch (kiểu kappa và lambda) trong nước tiểu, α1‑microglobulin trong nước tiểu và β-trace protein - Thành phần: dựa trên albumin thỏ và poligelien đông khô có chứa các protein huyết thanh và nước tiểu có nguồn gốc từ người | (3 x 1 ml)/Hộp | Hộp | 3 | 4406000 | 13218000 | G7 | 198270 | 19827000 | 6609000 | 5 | PP2600004675
132 | PP2400275987 | Vật liệu kiểm soát chất lượng xét nghiệm protein mức thấp | K-HH-12 |  | Mục đích sử dụng: được dùng làm chất kiểm chuẩn độ chính xác và độ chụm xét nghiệm trong việc xác định protein huyết thanh người: IgG; IgG 1; IgG 2; IgG 3; IgG 4; IgA; IgM; IgE; C3c; C4; Transferrin; Albumin; α1-Antitrypsin (Chất ức chế α1-proteinaza); α2-Macroglobulin; Haptoglobin; α1-acid Glycoprotein; Prealbumin (Transthyretin); Hemopexin; Ceruloplasmin; Protein liên kết Retinol (RbP); Chuỗi Ig/L, loại κ; Chuỗi Ig/L, loại λ; Thụ thể của transferrin hoà tan (sTfR); Ferritin; β2-Microglobulin; Homocysteine - Thành phần: huyết thanh người. | Hộp (3 x 1 ml) | Hộp | 3 | 2153000 | 6459000 | G7 | 96885 | 9688500 | 3229500 | 5 | PP2600004676
133 | PP2400275988 | Vật liệu kiểm soát chất lượng xét nghiệm protein mức trung bình | K-HH-12 |  | Mục đích sử dụng: được dùng làm chất kiểm chuẩn độ chính xác và độ chụm xét nghiệm trong việc xác định protein huyết thanh người: IgG; IgG 1; IgG 2; IgG 3; IgG 4; IgA; IgM; IgE; C3c; C4; Transferrin; Albumin; α1-Antitrypsin (Chất ức chế α1-proteinaza); α2-Macroglobulin; Haptoglobin; α1-acid Glycoprotein; Prealbumin (Transthyretin); Hemopexin; Ceruloplasmin; Protein liên kết Retinol (RbP); Chuỗi Ig/L, loại κ; Chuỗi Ig/L, loại λ; Thụ thể của transferrin hoà tan (sTfR); Ferritin; β2-Microglobulin; Homocysteine - Thành phần: huyết thanh người | Hộp (3 x 1 ml) | Hộp | 6 | 2153000 | 12918000 | G7 | 193770 | 19377000 | 6459000 | 9 | PP2600004677
134 | M1328 | Chất chuẩn sử dụng cho hệ thống phân tích cặn lắng nước tiểu tự động | K-HH-13 |  | Thành phần: hạt latex | (1x30mL + 1x30mL)/ Hộp | Hộp | 15 | 7224420 | 108366300 | 0 | 1625495 | 162549450 | 54183150 | 23 | PP2600004678
135 | M1329 | Chất hiệu chuẩn sử dụng để điều chỉnh độ nhạy của máy phân tích cặn lắng nước tiểu | K-HH-13 |  | - Thành phần: hạt latex | 2x30mL/Hộp | Hộp | 13 | 14349300 | 186540900 | G7 | 2798114 | 279811350 | 93270450 | 20 | PP2600004679
136 | M1327 | Dung dịch để đánh dấu tế bào RBC, CASTS, … | K-HH-13 |  | Dung dịch để đánh dấu các thành phần cặn lắng trong nước tiểu hoặc dịch cơ thể nhằm xác định RBC, CASTS, … trên máy phân tích cặn lắng nước tiểu tự động - Thành phần: Thuốc nhuộm Polymethine , Ethylene glycol | 29mL x 2/Hộp | Hộp | 12 | 7891485 | 94697820 | 0 | 1420468 | 142046730 | 47348910 | 18 | PP2600004680
137 | M1326 | Dung dịch để đánh dấu tế bào WBC, EC, BACT… | K-HH-13 |  | Dung dịch để đánh dấu tế bào WBC, EC, BACT… trong nước tiểu hoặc dịch cơ thể để xác định số lượng trên máy phân tích cặn lắng nước tiểu tự động - Thành phần: Thuốc nhuộm Polymethine , Ethylene glycol | 29mL x 2/Hộp | Hộp | 12 | 7891485 | 94697820 | 0 | 1420468 | 142046730 | 47348910 | 18 | PP2600004681
138 | M1325 | Dung môi cho máy phân tích cặn lắng nước tiểu | K-HH-13 |  | Sử dụng cùng với hoá chất khác để xác định các thành phần tế bào không có nhân (RBC, CASTS...) - Thành phần: HEPES ;1,2-benzisothiazol-3(2H)-one | 2.1L x 2/Hộp | Hộp | 12 | 6324465 | 75893580 | 0 | 1138404 | 113840370 | 37946790 | 18 | PP2600004682
139 | M1324 | Dung môi cho máy phân tích cặn lắng nước tiểu | K-HH-13 |  | Sử dụng cùng với hoá chất khác để xác định các thành phần tế bào có nhân (WBC, EC, BACT…) -Thành phần: Axit Acetic | 2.1L x 2/Hộp | Hộp | 12 | 6324465 | 75893580 | 0 | 1138404 | 113840370 | 37946790 | 18 | PP2600004683
140 | M1323 | Dung môi cho máy phân tích cặn lắng nước tiểu tự động | K-HH-13 |  | Thành phần: Tris Buffer | 20L/Hộp | Hộp | 40 | 6500000 | 260000000 | 0 | 3900000 | 390000000 | 130000000 | 60 | PP2600004684
141 | M1322 | Ống chuyên dụng để nạp lại các xét nghiệm tốc độ máu lắng | K-HH-15 |  | Ống chuyên dụng với bộ phát đáp RF | 5000 test/chiếc | Chiếc | 6 | 54993600 | 329961600 | 0 | 4949424 | 494942400 | 164980800 | 9 | PP2600004685
142 | N24-446 | Ống chuyên dụng để nạp lại các xét nghiệm tốc độ máu lắng | K-HH-15 |  | Ống chuyên dụng với bộ phát đáp RF | 1000 test/chiếc | Chiếc | 24 | 10998000 | 263952000 | 0 | 3959280 | 395928000 | 131976000 | 36 | PP2600004686
143 | M2374 | Vật liệu kiểm soát xét nghiệm huyết học đối với việc xác định tốc độ lắng hồng cầu (ESR) | K-HH-15 |  | Thành phần: Bao gồm các tế bào hồng cầu của con người được duy trì sự ổn định trong một dung dịch bảo quản | (2 x 9ml)/Hộp | Hộp | 3 | 6199200 | 18597600 | 0 | 278964 | 27896400 | 9298800 | 5 | PP2600004687
144 | PP2400276199 | Dung dịch rửa đường thông khí | V-HH-02 | ADVIA 2120i | Chất làm sạch cho quá trình làm sạch tự động hoặc bán tự động đối với đường dẫn thủy lực trên hệ thống huyết học. Thành phần: Natri hypoclorit | Hộp (4 lọ x 100 ml) | Hộp | 25 | 2775000 | 69375000 | G7 | 1040625 | 104062500 | 34687500 | 38 | PP2600004688
145 | PP2400276200 | Dung dịch rửa tế bào | V-HH-02 | ADVIA 2120i | Hóa chất cho quá trình làm sạch tự động hoặc bán tự động đối với đường dẫn thủy lực trên hệ thống huyết học Thành phần: Natri hyđroxit; 2-(2-Ethoxyethoxy)ethanol | Hộp (20 lọ x 3.7 ml) | Hộp | 40 | 9600000 | 384000000 | G7 | 5760000 | 576000000 | 192000000 | 60 | PP2600004689
146 | M245 | Hóa chất dùng để hiệu chuẩn máy phân tích huyết học | V-HH-02 | ADVIA 2120i | Thành phần: hồng cầu, bạch cầu, tiểu cầu mô phỏng | Hộp (2 lọ x 6.1 ml) | Hộp | 2 | 9946000 | 19892000 | 0 | 298380 | 29838000 | 9946000 | 3 | PP2600004690
147 | M242 | Hóa chất kiểm chuẩn mức bình thường | V-HH-02 | ADVIA 2120i | Thành phần: hồng cầu, bạch cầu, tiểu cầu mô phỏng | 4ml/ Lọ | Lọ | 100 | 1513500 | 151350000 | 0 | 2270250 | 227025000 | 75675000 | 150 | PP2600004691
148 | M244 | Hoá chất kiểm chuẩn mức cao | V-HH-02 | ADVIA 2120i | Thành phần: hồng cầu, bạch cầu, tiểu cầu mô phỏng | 4ml/ Lọ | Lọ | 100 | 1513500 | 151350000 | 0 | 2270250 | 227025000 | 75675000 | 150 | PP2600004692
149 | M1271 | Hóa chất kiểm chuẩn mức cao | V-HH-02 | ADVIA 2120i | Thành phần: Tế bào hồng cầu và bạch cầu của người, tiểu cầu mô phỏng và hồng cầu lưới mô phỏng | 4ml/ Lọ | Lọ | 8 | 2420000 | 19360000 | 0 | 290400 | 29040000 | 9680000 | 12 | PP2600004693
150 | M243 | Hóa chất kiểm chuẩn mức thấp | V-HH-02 | ADVIA 2120i | Thành phần: hồng cầu, bạch cầu, tiểu cầu mô phỏng | 4ml/ Lọ | Lọ | 100 | 1513500 | 151350000 | 0 | 2270250 | 227025000 | 75675000 | 150 | PP2600004694
151 | M1270 | Hóa chất kiểm chuẩn mức thấp | V-HH-02 | ADVIA 2120i | Thành phần: Tế bào hồng cầu và bạch cầu của người, tiểu cầu mô phỏng và hồng cầu lưới mô phỏng | 4ml/ Lọ | Lọ | 8 | 2420000 | 19360000 | 0 | 290400 | 29040000 | 9680000 | 12 | PP2600004695
152 | M1269 | Hóa chất kiểm chuẩn mức trung bình | V-HH-02 | ADVIA 2120i | Thành phần: Tế bào hồng cầu và bạch cầu của người, tiểu cầu mô phỏng và hồng cầu lưới mô phỏng | 4ml/ Lọ | Lọ | 8 | 2420000 | 19360000 | 0 | 290400 | 29040000 | 9680000 | 12 | PP2600004696
153 | M248 | Hóa chất rửa hệ thống | V-HH-02 | ADVIA 2120i | Thành phần: Natri hydroxide, 2-(2-ethoxyethoxy)ethanol, chất hoạt động bề mặt | 2x1620ml/ hộp | Hộp | 90 | 9173000 | 825570000 | 0 | 12383550 | 1238355000 | 412785000 | 135 | PP2600004697
154 | M249 | Hóa chất tạo dòng | V-HH-02 | ADVIA 2120i | Thành phần: Propylen glycol | 4x2725ml/ hộp | Hộp | 12 | 8459000 | 101508000 | 0 | 1522620 | 152262000 | 50754000 | 18 | PP2600004698
155 | M250 | Hóa chất tạo dòng cho phân tích tế bào máu | V-HH-02 | ADVIA 2120i | Thành phần: Chất bảo quản, đệm, chất hoạt động bề mặt | 20L/ Can | Can | 300 | 6070000 | 1821000000 | 0 | 27315000 | 2731500000 | 910500000 | 450 | PP2600004699
156 | M247 | Hóa chất xét nghiệm phân tích các thành phần bạch cầu | V-HH-02 | ADVIA 2120i | Thành phần: + Perox 1: natri dodecyl sulfate, sorbitol, natri clorid, formaldehyde, BRIJ-35 +Perox 2: 4-cloro-1-naphthol, diethylene glycol + Perox 3: hydrogen peroxide, + Perox sheath: Propylene glycol | 9070ml/ Hộp | Hộp | 90 | 40293000 | 3626370000 | 0 | 54395550 | 5439555000 | 1813185000 | 135 | PP2600004700
157 | M246 | Hóa chất xét nghiệm tổng phân tích tế bào máu | V-HH-02 | ADVIA 2120i | Thành phần: + Defoamer: dung dịch silicone + RBC/PLT: Natri dodecyl sulfate, dinatri EDTA dihydrate, tetranatri EDTA dihydrate, natri clorid, glutaraldehyde, đệm + Baso: acid hydroclorid, Phthalic acid + CN-free HGB: Dimethyl laurylamide oxide | 9875 ml/ Thùng | Thùng | 90 | 28626000 | 2576340000 | 0 | 38645100 | 3864510000 | 1288170000 | 135 | PP2600004701
158 | PP2400276201 | IVD rửa trong xét nghiệm huyết học | V-HH-02 | ADVIA 2120i | Hóa chất dùng cho quá trình làm sạch tự động hoặc bán tự động đối với đường dẫn thủy lực trên hệ thống huyết học Thành phần: Natri hypoclorid | Hộp (20 lọ x 3.7 ml) | Hộp | 40 | 9600000 | 384000000 | G7 | 5760000 | 576000000 | 192000000 | 60 | PP2600004702
159 | PP2400276198 | IVD rửa trong xét nghiệm huyết học | V-HH-02 | ADVIA 2120i | Chất làm sạch cho quá trình làm sạch tự động hoặc bán tự động đối với đường dẫn thủy lực trên hệ thống huyết học.Thành phần: Natri hypoclorit | Hộp (20 lọ x 3.7 ml) | Hộp | 75 | 8900000 | 667500000 | G7 | 10012500 | 1001250000 | 333750000 | 113 | PP2600004703
160 | N24-306 | Chất chuẩn dùng cho xét nghiệm định lượng Anti-Xa | V-HH-05 | ACL-Top | Hóa chất dùng để hiệu chuẩn cho xét nghiệm Anti-Xa ở 3 mức nồng độ. Thành phần: huyết tương người, heparin | (3x1 mL+3x1 mL+3 x1 mL)/Hộp | Hộp | 1 | 13092975 | 13092975 | G7/Châu Âu | 196395 | 19639463 | 6546488 | 2 | PP2600004704
161 | M196 | Chất kiểm chuẩn dùng cho xét nghiệm định lượng Anti Xa (LMW Heparin) trên máy phân tích đông máu | V-HH-05 | ACL-Top | Hóa chất dùng để kiểm chuẩn cho xét nghiệm xác định Heparin trọng lượng phân tử thấp, gồm 2 mức nồng độ (thấp và cao). Thành phần chứa huyết tương người, heparin trọng lượng phân tử thấp | (5x1 mL+5x1 mL)/Hộp | Hộp | 2 | 7277550 | 14555100 | G7/Châu Âu | 218327 | 21832650 | 7277550 | 3 | PP2600004705
162 | M212 | Cóng phản ứng | V-HH-05 | ACL-Top | Cóng phản ứng dùng trên hệ thống máy đông máu tự động bằng phương pháp đo quang. Thành phần: nhựa polystyrene | 2400cuvette/ Hộp | Hộp | 220 | 9676800 | 2128896000 | G7/Châu Âu | 31933440 | 3193344000 | 1064448000 | 330 | PP2600004706
163 | M213 | Dung dịch pha loãng | V-HH-05 | ACL-Top | Hóa chất dùng để pha loãng xét nghiệm chuẩn máy trên máy xét nghiệm đông máu. Thành phần: natri cloride và natri azide. | 1x100mL/ Hộp | Hộp | 167 | 745500 | 124498500 | G7/Châu Âu | 1867478 | 186747750 | 62249250 | 251 | PP2600004707
164 | M216 | Dung dịch rửa máy | V-HH-05 | ACL-Top | Hóa chất dung dịch dùng để làm sạch và tẩy nhiễm trên hệ thống máy đông máu tự động. Thành phần: dung dịch natri hypoclorit. | 1x80mL/ Hộp | Hộp | 95 | 709800 | 67431000 | G7/Châu Âu | 1011465 | 101146500 | 33715500 | 143 | PP2600004708
165 | M215 | Dung dịch rửa máy Acid clohydric | V-HH-05 | ACL-Top | Hóa chất dung dịch dùng để làm sạch trên hệ thống máy đông máu tự động. Thành phần chứa acid chlohydric | 1x500mL/ Hộp | Hộp | 160 | 2247000 | 359520000 | G7/Châu Âu | 5392800 | 539280000 | 179760000 | 240 | PP2600004709
166 | M217 | Hóa chất chuẩn máy cho xét nghiệm đông máu | V-HH-05 | ACL-Top | Hóa chất dùng để hiệu chuẩn cho xét nghiệm đông máu như PT, Fibrinogen, các loại yếu tố, yếu tố Von Willebrand, Antithrombin, Plasminogen, Plasmin Inhibitor, Protein S, Protein C. Thành phần: chứa huyết tương người. | 10x1mL/ Hộp | Hộp | 4 | 3505950 | 14023800 | G7/Châu Âu | 210357 | 21035700 | 7011900 | 6 | PP2600004710
167 | M218 | Hóa chất định lượng Antithrombin | V-HH-05 | ACL-Top | Hóa chất dùng để xét nghiệm định lượng Antithrombin theo phương pháp so màu trên máy đông máu tự động. Thành phần: yếu tố Xa và heparin. | 4x4.5mL+4x4.5mL/ Hộp | Hộp | 6 | 8856756 | 53140536 | G7/Châu Âu | 797109 | 79710804 | 26570268 | 9 | PP2600004711
168 | M220 | Hóa chất định lượng D-Dimer | V-HH-05 | ACL-Top | Hóa chất dùng để xét nghiệm định lượng D-Dimer theo phương pháp miễn dịch độ đục thực hiện trên máy xét nghiệm đông máu. Ngưỡng xét nghiệm tối thiểu từ 500 ng/mL. | 3x4mL+3x6mL+2x1mL/ Hộp | Hộp | 96 | 22306368 | 2141411328 | G7/Châu Âu | 32121170 | 3212116992 | 1070705664 | 144 | PP2600004712
169 | M221 | Hóa chất định lượng Fibrinogen | V-HH-05 | ACL-Top | Hóa chất dùng để xét nghiệm định lượng Fibrinogen-Clauss. Thành phần chứa: thrombin. | 10x5mL/ Hộp | Hộp | 112 | 21774900 | 2438788800 | G7/Châu Âu | 36581832 | 3658183200 | 1219394400 | 168 | PP2600004713
170 | M223 | Hóa chất định lượng Protein S | V-HH-05 | ACL-Top | Hóa chất được sử dụng cho xét nghiệm đông máu tự động để định lượng nồng độ protein S tự do trong huyết tương người. Thành phần: yếu tố mô người tái tổ hợp, phospholipid tổng hợp, protein C hoạt hóa. | 3x2mL+3x6mL+3x2mL/ Hộp | Hộp | 14 | 28357350 | 397002900 | G7/Châu Âu | 5955044 | 595504350 | 198501450 | 21 | PP2600004714
171 | M225 | Hóa chất định lượng yếu tố II | V-HH-05 | ACL-Top | Hóa chất dùng định lượng hoạt tính yếu tố II sử dụng phương pháp đo quang có khả năng phát hiện các yếu tố tiền phân tích (bao gồm tán huyết, mẫu vàng, mẫu đục, thể tích mẫu và cục đông vi thể). Thành phần: huyết tương người đã được làm nghèo yếu tố II. | 10x1mL/ Hộp | Hộp | 2 | 16508100 | 33016200 | G7/Châu Âu | 495243 | 49524300 | 16508100 | 3 | PP2600004715
172 | M226 | Hóa chất định lượng yếu tố IX | V-HH-05 | ACL-Top | Hóa chất xác định hoạt độ của yếu tố IX sử dụng phương pháp đo quang có khả năng phát hiện các yếu tố tiền phân tích (bao gồm tán huyết, mẫu vàng, mẫu đục, thể tích mẫu và cục đông vi thể). Thành phần: huyết tương người đã được làm nghèo yếu tố IX. | 10x1mL/ Hộp | Hộp | 2 | 5906250 | 11812500 | G7/Châu Âu | 177188 | 17718750 | 5906250 | 3 | PP2600004716
173 | M227 | Hóa chất định lượng yếu tố V | V-HH-05 | ACL-Top | Hóa chất xác định hoạt độ của yếu tố V sử dụng phương pháp đo quang có khả năng phát hiện các yếu tố tiền phân tích (bao gồm tán huyết, mẫu vàng, mẫu đục, thể tích mẫu và cục đông vi thể). Thành phần: huyết tương người đã được làm nghèo yếu tố V. | 10x1mL/ Hộp | Hộp | 4 | 8053500 | 32214000 | G7/Châu Âu | 483210 | 48321000 | 16107000 | 6 | PP2600004717
174 | M228 | Hóa chất định lượng yếu tố VII | V-HH-05 | ACL-Top | Hóa chất xác định hoạt độ của yếu tố VII, có khả năng phát hiện các yếu tố tiền phân tích (bao gồm tán huyết, mẫu vàng, mẫu đục, thể tích mẫu và cục đông vi thể). Thành phần: huyết tương người đã được làm nghèo yếu tố VII. | 10x1mL/ Hộp | Hộp | 4 | 8053500 | 32214000 | G7/Châu Âu | 483210 | 48321000 | 16107000 | 6 | PP2600004718
175 | M229 | Hóa chất định lượng yếu tố VIII | V-HH-05 | ACL-Top | Hóa chất xác định hoạt độ của yếu tố VIII có khả năng phát hiện các yếu tố tiền phân tích (bao gồm tán huyết, mẫu vàng, mẫu đục, thể tích mẫu và cục đông vi thể).Thành phần: huyết tương người đã được làm nghèo yếu tố VIII. | 10x1mL/ Hộp | Hộp | 5 | 7157850 | 35789250 | G7/Châu Âu | 536839 | 53683875 | 17894625 | 8 | PP2600004719
176 | M231 | Hóa chất định lượng yếu tố XI | V-HH-05 | ACL-Top | Hóa chất xác định hoạt độ của yếu tố XI có khả năng phát hiện các yếu tố tiền phân tích (bao gồm tán huyết, mẫu vàng, mẫu đục, thể tích mẫu và cục đông vi thể). Thành phần: huyết tương người đã được làm nghèo yếu tố XI. | 10x1mL/ Hộp | Hộp | 2 | 7157850 | 14315700 | G7/Châu Âu | 214736 | 21473550 | 7157850 | 3 | PP2600004720
177 | M232 | Hóa chất định lượng yếu tố XII | V-HH-05 | ACL-Top | Hóa chất xác định hoạt độ của yếu tố XII có khả năng phát hiện các yếu tố tiền phân tích (bao gồm tán huyết, mẫu vàng, mẫu đục, thể tích mẫu và cục đông vi thể). Thành phần: huyết tương người đã được làm nghèo yếu tố XII. | 10x1mL/ Hộp | Hộp | 2 | 15195600 | 30391200 | G7/Châu Âu | 455868 | 45586800 | 15195600 | 3 | PP2600004721
178 | N24-317 | Hóa chất đo thời gian APTT dành cho máy phân tích đông máu | V-HH-05 | ACL-Top | Hóa chất dùng để xét nghiệm thời gian APTT. Thành phần: silica keo, phospholipid tổng hợp | (5 x10 mL+5 x10 mL)/Hộp | Hộp | 180 | 3544800 | 638064000 | G7/Châu Âu | 9570960 | 957096000 | 319032000 | 270 | PP2600004722
179 | M224 | Hóa chất đo thời gian prothrombin | V-HH-05 | ACL-Top | Hóa chất để xác định thời gian prothrombin (PT) và định lượng fibrinogen trong huyết tương người trên máy xét nghiệm đông máu tự động. Thành phần tối thiểu chứa: yếu tố mô người tái tổ hợp, phospholipid tổng hợp, canxi clorua. | 5x20mL+5x20mL/ Hộp | Hộp | 121 | 7875000 | 952875000 | G7/Châu Âu | 14293125 | 1429312500 | 476437500 | 182 | PP2600004723
180 | N24-308 | Hóa chất dùng cho xét nghiệm định lượng Anti Xa trên máy phân tích đông máu | V-HH-05 | ACL-Top | Hóa chất dùng để định lượng nồng độ chất ức chế trực tiếp yếu tố Xa bằng phương pháp so màu trên máy đông máu tự động. Thành phần chứa yếu tố Xa | (5x3 mL+5x2.5 mL)/Hộp | Hộp | 2 | 13516650 | 27033300 | G7/Châu Âu | 405500 | 40549950 | 13516650 | 3 | PP2600004724
181 | N24-309 | Hóa chất dùng cho xét nghiệm định lượng Anti Xa trên máy phân tích đông máu | V-HH-05 | ACL-Top | Hóa chất dùng để xác định hoạt độ heparin không phân đoạn hoặc Heparin trọng lượng phân tử thấp trong mẫu huyết tương người theo phương pháp so màu trên máy đông máu tự động. Thành phần: chứa yếu tố Xa và antithrombin. | (1x5 mL+1x4 mL+1x3 mL+1x8 mL)/Hộp | Hộp | 2 | 11293800 | 22587600 | G7/Châu Âu | 338814 | 33881400 | 11293800 | 3 | PP2600004725
182 | M199 | Hóa chất dùng cho xét nghiệm khẳng định phát hiện kháng đông Lupus (LA) | V-HH-05 | ACL-Top | Hóa chất dùng để xác định kháng đông Lupus (LA) trong mẫu huyết tương người theo phương pháp pha loãng nọc độc rắn, thực hiện trên máy xét nghiệm đông máu. Thành phần chứa: chiết xuất nọc độc rắn, calci, phospholipid, đệm. | 10x2mL/ Hộp | Hộp | 2 | 12007800 | 24015600 | G7/Châu Âu | 360234 | 36023400 | 12007800 | 3 | PP2600004726
183 | M222 | Hóa chất dùng để định lượng Protein C | V-HH-05 | ACL-Top | Hóa chất dùng cho xét nghiệm định lượng Protein C. Dải tuyến tính tối thiểu từ 10 đến 150 (% hoạt tính) trên hệ thống máy đông máu tự động. Thành phần: dịch chiết từ nọc độc rắn hổ mang, đệm, albumin huyết thanh. | 2x2.5mL+2x2.5mL+1x8mL/ Hộp | Hộp | 8 | 18770346 | 150162768 | G7/Châu Âu | 2252442 | 225244152 | 75081384 | 12 | PP2600004727
184 | M234 | Hóa chất dùng để kiểm chuẩn cho xét nghiệm đông máu mức thấp | V-HH-05 | ACL-Top | Hóa chất dùng để kiểm chuẩn cho xét nghiệm đông máu như PT, APTT, TT, Fibrinogen, Antithrombin, Protein S, Protein C, Hepatocomplex ở dải đo bất thường thấp. Thành phần: huyết tương người. | 10x1mL/ Hộp | Hộp | 59 | 3147900 | 185726100 | G7/Châu Âu | 2785892 | 278589150 | 92863050 | 89 | PP2600004728
185 | M235 | Hóa chất dùng để kiểm chuẩn cho xét nghiệm đông máu mức trung bình | V-HH-05 | ACL-Top | Hóa chất dùng để kiểm chuẩn cho xét nghiệm đông máu như PT, APTT, TT, Fibrinogen, các loại yếu tố, yếu tố Von Willebrand, Antithrombin, Plasminogen, Plasmin Inhibitor, Protein S, Protein C, Hepatocomplex ở dải đo bình thường. Thành phần: huyết tương người. | 10x1mL/ Hộp | Hộp | 56 | 2547300 | 142648800 | G7/Châu Âu | 2139732 | 213973200 | 71324400 | 84 | PP2600004729
186 | M214 | Hóa chất dung dịch dùng để xúc rửa trên hệ thống phân tích đông máu tự động | V-HH-05 | ACL-Top | Hóa chất dung dịch dùng để xúc rửa trên hệ thống phân tích đông máu tự động. Thành phần: 2-Methyl-4-isothiazolin-3-one hydrochloride. | 1x4000mL/ Bình | Bình | 700 | 3819984 | 2673988800 | G7/Châu Âu | 40109832 | 4010983200 | 1336994400 | 1050 | PP2600004730
187 | M236 | Hóa chất kiểm chuẩn cho xét nghiệm kháng đông Lupus (LA) ở mức âm tính | V-HH-05 | ACL-Top | Hóa chất dùng để kiểm chuẩn cho xét nghiệm kháng đông Lupus (LA) ở mức âm tính. Thành phần: huyết tương người | 10x1mL/ Hộp | Hộp | 2 | 8260350 | 16520700 | G7/Châu Âu | 247811 | 24781050 | 8260350 | 3 | PP2600004731
188 | M237 | Hóa chất kiểm chuẩn cho xét nghiệm kháng đông Lupus (LA) ở mức dương tính | V-HH-05 | ACL-Top | Hóa chất dùng để kiểm chuẩn cho xét nghiệm kháng đông Lupus (LA) ở mức dương tính. Thành phần: huyết tương người. | 10x1mL/ Hộp | Hộp | 2 | 15017100 | 30034200 | G7/Châu Âu | 450513 | 45051300 | 15017100 | 3 | PP2600004732
189 | M219 | Hóa chất kiểm chứng xét nghiệm định lượng D-Dimer | V-HH-05 | ACL-Top | Hóa chất dùng để kiểm chuẩn cho xét nghiệm định lượng D-Dimer, gồm 2 mức nồng độ ngưỡng và nồng độ bất thường, thực hiện trên máy xét nghiệm đông máu. Thành phần: D-Dimer có nguồn gốc từ fibrin người | 5x1mL+5x1mL/ Hộp | Hộp | 8 | 6607650 | 52861200 | G7/Châu Âu | 792918 | 79291800 | 26430600 | 12 | PP2600004733
190 | M239 | Hóa chất sàng lọc kháng đông Lupus (LA) | V-HH-05 | ACL-Top | Hóa chất dùng để sàng lọc kháng đông Lupus (LA) trong mẫu huyết tương người theo phương pháp pha loãng nọc độc rắn. Thành phần: chiết xuất nọc độc rắn, calci, phospholipid. | 10x2mL/ Hộp | Hộp | 2 | 9231600 | 18463200 | G7/Châu Âu | 276948 | 27694800 | 9231600 | 3 | PP2600004734
191 | M241 | Thuốc thử xét nghiệm APTT | V-HH-05 | ACL-Top | Hóa chất dùng để xét nghiệm thời gian APTT. Thành phần: silica keo, phospholipid tổng hợp. | 5x9mL+5x8mL/ Hộp | Hộp | 180 | 4998000 | 899640000 | G7/Châu Âu | 13494600 | 1349460000 | 449820000 | 270 | PP2600004735
192 | M230 | Xét nghiệm định lượng yếu tố X | V-HH-05 | ACL-Top | Hóa chất xác định hoạt độ của yếu tố X có khả năng phát hiện các yếu tố tiền phân tích (bao gồm tán huyết, mẫu vàng, mẫu đục, thể tích mẫu và cục đông vi thể). Thành phần: huyết tương người đã được làm nghèo yếu tố X. | (10 x 1 mL)/Hộp | Hộp | 2 | 7851900 | 15703800 | G7/Châu Âu | 235557 | 23555700 | 7851900 | 3 | PP2600004736
193 | M190 | Chất kiểm chứng dùng cho xét nghiệm Anti-Cardiolipin IgG/IgM, Anti-ß2 Glycoprotein-I IgG/ IgM, HIT-Ab (PF4-H) và HIT-IgG (PF4-H) | V-HH-09 | ACL Acustar | Hóa chất kiểm chuẩn xét nghiệm Anti-Cardiolipin IgG/IgM, Anti-ß2 Glycoprotein-1 IgG/IgM, HIT-Ab (PF4-H) và HIT-IgG (PF4-H). Thành phần: kháng thể IgG và IgM (người) kháng phospholipid và kháng thể (đơn dòng) kháng phức hợp PF4-Heparin, đệm, albumin huyết thanh. | 3x2mL+3x2mL/ Hộp | Hộp | 2 | 10891692 | 21783384 | G7/Châu Âu | 326751 | 32675076 | 10891692 | 3 | PP2600004737
194 | M183 | Cóng phản ứng dùng cho phản ứng phát quang cho máy phân tích miễn dịch hóa phát quang | V-HH-09 | ACL Acustar | Cóng phản ứng dùng trên hệ thống miễn dịch hóa phát quang. Dạng 1 cóng rời. | 1400 cái/ Hộp | Hộp | 2 | 11965800 | 23931600 | G7/Châu Âu | 358974 | 35897400 | 11965800 | 3 | PP2600004738
195 | M185 | Hóa chất dùng để định lượng kháng thể anti-Cardiolipin IgG | V-HH-09 | ACL Acustar | Hóa chất dùng cho xét nghiệm miễn dịch hóa phát quang hoàn toàn tự động, để bán định lượng kháng thể IgG kháng cardiolipin (aCL) trong mẫu huyết tương và huyết thanh người. Thành phần: hỗn dịch chứa hạt từ được phủ cardiolipin, β2GPI, kháng thể IgG kháng cardiolipin (aCL). | 1Cartridge+1x1mL+1x1mL/ Hộp | Hộp | 7 | 13170045 | 92190315 | G7/Châu Âu | 1382855 | 138285473 | 46095158 | 11 | PP2600004739
196 | M186 | Hóa chất dùng để định lượng kháng thể anti-Cardiolipin IgM | V-HH-09 | ACL Acustar | Thuốc thử dùng cho xét nghiệm miễn dịch hóa phát quang hoàn toàn tự động, để bán định lượng kháng thể IgM kháng cardiolipin (aCL) trong mẫu huyết tương và huyết thanh người. Thành phần: hỗn dịch chứa hạt từ được phủ cardiolipin, β2GPI , kháng thể IgM kháng cardiolipin (aCL) | 1Cartridge+1x1mL+1x1mL/ Hộp | Hộp | 7 | 13170045 | 92190315 | G7/Châu Âu | 1382855 | 138285473 | 46095158 | 11 | PP2600004740
197 | M187 | Hóa chất dùng để định lượng kháng thể anti-ß2 Glycoprotein-I IgG | V-HH-09 | ACL Acustar | Thuốc thử dùng cho xét nghiệm miễn dịch hóa phát quang hoàn toàn tự động, để bán định lượng kháng thể IgG kháng β2-Glycoprotein-I (anti-β2GPI) trong mẫu huyết tương và huyết thanh người. Thành phần: hỗn dịch chứa hạt từ được phủ β2GPI, chất đánh dấu chứa kháng thể kháng IgG người gắn với isoluminol, anti-β2GPI IgG | 1Cartridge+1x1mL+1x1mL/ Hộp | Hộp | 7 | 13359150 | 93514050 | G7/Châu Âu | 1402711 | 140271075 | 46757025 | 11 | PP2600004741
198 | M188 | Hóa chất dùng để định lượng kháng thể anti-ß2 Glycoprotein-I IgM | V-HH-09 | ACL Acustar | Thuốc thử dùng cho xét nghiệm miễn dịch hóa phát quang hoàn toàn tự động, để bán định lượng kháng thể IgM kháng β2-Glycoprotein-I (anti-β2GPI) trong mẫu huyết tương và huyết thanh người. Thành phần: hỗn dịch chứa hạt từ được phủ β2GPI, anti-β2GPI IgM, đệm phosphat, albumin huyết thanh. | 1Cartridge+1x1mL+1x1mL/ Hộp | Hộp | 7 | 13359150 | 93514050 | G7/Châu Âu | 1402711 | 140271075 | 46757025 | 11 | PP2600004742
199 | M189 | Hóa chất dùng làm xúc tác phản ứng phát quang cho máy phân tích miễn dịch hóa phát quang | V-HH-09 | ACL Acustar | Hóa chất dùng để kích hoạt phản ứng hóa phát quang. Thành phần : Natri hydroxid, ure peroxid | 2x250ML/ Hộp | Hộp | 4 | 10796100 | 43184400 | G7/Châu Âu | 647766 | 64776600 | 21592200 | 6 | PP2600004743
200 | M192 | Hóa chất rửa đường ống và kim hút cho máy phân tích miễn dịch hóa phát quang | V-HH-09 | ACL Acustar | Dung dịch rửa dùng cho máy xét nghiệm đông máu. Thành phần: Kali phosphat, kali clorid. | 1x5000ML/ Hộp | Hộp | 6 | 5355000 | 32130000 | G7/Châu Âu | 481950 | 48195000 | 16065000 | 9 | PP2600004744
201 | M193 | Hóa chất tẩy rửa cho máy phân tích miễn dịch hóa phát quang | V-HH-09 | ACL Acustar | Hóa chất rửa dùng cho máy xét nghiệm đông máu. Thành phần: Natri hypoclorit, Natri hydroxid | 6x4mL/ Hộp | Hộp | 8 | 2950920 | 23607360 | G7/Châu Âu | 354111 | 35411040 | 11803680 | 12 | PP2600004745
202 | M1268 | Cóng đo quang | V-HH-10 | chrono-log | Dùng cho máy xét nghiệm ngưng tập tiểu cầu | 144 chiếc/hộp | Hộp | 12 | 3730000 | 44760000 | 0 | 671400 | 67140000 | 22380000 | 18 | PP2600004746
203 | N24-01 | Đầu côn | V-HH-10 | Chrono-log | Đầu côn dùng cho máy xét nghiệm ngưng tập tiểu cầu | 1000 cái/túi | Túi | 4 | 6085000 | 24340000 | 0 | 365100 | 36510000 | 12170000 | 6 | PP2600004747
204 | M479 | Hóa chất Collagen dùng cho máy xét nghiệm ngưng tập tiểu cầu | V-HH-10 | chrono-log | Thành phần: Sợi collagen từ ngựa trong dung dịch đẳng trương glucose | Hộp (1 lọ x 1 ml) | Hộp | 2 | 22680000 | 45360000 | G7 | 680400 | 68040000 | 22680000 | 3 | PP2600004748
205 | M478 | Hoá chất kích tập tiểu cầu ADP | V-HH-10 | Chrono-log | Thành phần: tối thiểu adenosine diphosphate | 1 x 5 mL/ Hộp | Hộp | 2 | 24650000 | 49300000 | 0 | 739500 | 73950000 | 24650000 | 3 | PP2600004749
206 | M1267 | Thanh khuấy từ | V-HH-10 | Chrono-log | Phù hợp cho máy xét nghiệm ngưng tập tiểu cầu | Hộp 144 cái | Hộp | 6 | 3600000 | 21600000 | 0 | 324000 | 32400000 | 10800000 | 9 | PP2600004750
207 | M986 | Chén đựng mẫu sạch và que khuấy | V-HH-11 | ROTEM | Dụng cụ đựng mẫu | 20 chiếc/ hộp | Chiếc | 1600 | 208134 | 333014400 | 0 | 4995216 | 499521600 | 166507200 | 2400 | PP2600004751
208 | M988 | Đo độ đàn hồi cục máu | V-HH-11 | ROTEM | - Dùng để tái bổ sung calci máu - Thành phần: CaCl2, chất đệm và chất bảo quản | 20 test/lọ x 10 lọ /hộp | Hộp | 5 | 7339248 | 36696240 | 0 | 550444 | 55044360 | 18348120 | 8 | PP2600004752
209 | M989 | Đo độ đàn hồi cục máu ngoại sinh | V-HH-11 | ROTEM | Thành phần : Yếu tô mô tái tổ hợp và phospholipid ức chế heparin | 10 test/lọ x 10 lọ/hộp | Hộp | 12 | 7005400 | 84064800 | 0 | 1260972 | 126097200 | 42032400 | 18 | PP2600004753
210 | M987 | Dụng cụ hút mẫu | V-HH-11 | ROTEM | Đầu côn 320µl sử dụng trên máy cho xét nghiệm Rotem | 960 cái/hộp | Hộp | 12 | 1636070 | 19632840 | 0 | 294493 | 29449260 | 9816420 | 18 | PP2600004754
211 | M995 | Hóa chất chuẩn máy mức bất thường | V-HH-11 | ROTEM | Thành phần: Lọ đông khô được điều chế từ plasma người, sử dụng chống đông sodium citrate, chất đệm và chất bảo quản | 4 test/bộ x 5 bộ/hộp | Hộp | 3 | 2116040 | 6348120 | 0 | 95222 | 9522180 | 3174060 | 5 | PP2600004755
212 | M996 | Hóa chất chuẩn máy mức bình thường | V-HH-11 | ROTEM | Thành phần được điều chế từ plasma người, sử dụng chống đông | 4 test/bộ x 5 bộ/hộp | Hộp | 3 | 2116040 | 6348120 | 0 | 95222 | 9522180 | 3174060 | 5 | PP2600004756
213 | M998 | Hóa chất dùng để đo độ đàn hồi cục máu nội sinh | V-HH-11 | ROTEM | Thành phần: Thromboplastin phospholipid bán tổng hợp từ não thỏ, acid ellagic. | 10 test/lọ x 10 lọ/hộp | Hộp | 8 | 7005400 | 56043200 | 0 | 840648 | 84064800 | 28021600 | 12 | PP2600004757
214 | M999 | Hóa chất dùng để đo độ đàn hồi cục máu trung hòa heparin | V-HH-11 | ROTEM | Hóa chất ức chế heparin, thành phần heparinase I và dung dịch pha loãng có chứa CaCl2 | 7 test/lọ x 10 lọ/1hộp | Hộp | 4 | 6613942 | 26455768 | 0 | 396837 | 39683652 | 13227884 | 6 | PP2600004758
215 | M1000 | Hóa chất dùng để đo độ đàn hồi cục máu ức chế tiểu cầu | V-HH-11 | ROTEM | Trung hòa thrombocytes bằng cytochalasin D và có một lượng tái tạo lại calci Thành phần: Cytochalasin D, CaCl2. | 5 test/lọ x 10 lọ /hộp | Hộp | 7 | 4125492 | 28878444 | 0 | 433177 | 43317666 | 14439222 | 11 | PP2600004759
216 | M1001 | Hóa chất dùng để đo độ đàn hồi cục máu ức chế tiêu sợi huyết | V-HH-11 | ROTEM | Trung hòa quá trình tiêu sợi huyết trong chén đựng mẫu bằng tranexamic acid và có một lượng calci tái tạo lại Thành phần: Tranexamic acid, CaCl2. | 5 test/lọ x 10 lọ/hộp | Hộp | 5 | 4125492 | 20627460 | 0 | 309412 | 30941190 | 10313730 | 8 | PP2600004760
217 | N24-337 | Bead bù bộ hóa chất 10 màu | V-HH-14 | Navios | Hóa chất dùng để thiết lập cài đặt bù màu trên các máy xét nghiệm tế bào dòng chảy trước khi phân tích đa màu | 100test/ Hộp | Hộp | 1 | 23116000 | 23116000 | G7/G20 | 346740 | 34674000 | 11558000 | 2 | PP2600004761
218 | N24-341 | Bộ phân loại dòng tế bào T | V-HH-14 | Navios | Kit hỗ trợ trong chẩn đoán phân biệt các bệnh nhân có bất thường về máu, hoặc nghi ngờ mắc các bệnh như bệnh bạch cầu mạn tính, bệnh bạch cầu cấp tính, bệnh lympho không phải là Hodgkin, u tủy, hội chứng rối loạn sinh tủy (MDS) và/hoặc u tủy tăng sinh ác tính. Thành phần tối thiểu: chứa các kháng thể gắn huỳnh quang TCRγδ-FITC/CD4-PE/CD2-ECD/CD56-PC5.5/CD5-PC7/CD34-APC/CD7-AA700/CD8-AA750/CD3-PB/CD45-KrO | 25 tests/Hộp | Hộp | 5 | 44158800 | 220794000 | G7/G20 | 3311910 | 331191000 | 110397000 | 8 | PP2600004762
219 | N24-377 | CD56 Đánh dấu huỳnh quang PC5.5 | V-HH-14 | Navios | Thuốc thử dùng để xác định quần thể tế bào biểu hiện các quần thể tế bào biểu hiện kháng nguyên CD56 có trong mẫu sinh học của người. Thành phần: chứa chất nhuộm huỳnh quang R Phycoerythrin-Cyanine 5.5 (PC5.5), kháng thể chuột IgG1, dòng tế bào N901, tế bào lai NS1 x balb/c, các tế bào bệnh bạch cầu mạn dòng tủy ở người (hCML) | 50 test/Hộp | Hộp | 2 | 17777550 | 35555100 | G7/G20 | 533327 | 53332650 | 17777550 | 3 | PP2600004763
220 | N24-383 | Chất ly giải hồng cầu | V-HH-14 | Navios | Dung dịch dùng để ly giải tế bào hồng cầu, một quy trình thường được thực hiện trong khi chuẩn bị mẫu sinh học để phân tích đếm tế bào dòng chảy. Dạng lỏng Thành phần tối thiểu: NH4Cl | 100 tests/Lọ | Lọ | 10 | 8137500 | 81375000 | G7/G20 | 1220625 | 122062500 | 40687500 | 15 | PP2600004764
221 | N24-382 | Dịch bao | V-HH-14 | Navios | Dung dịch điện giải cân bằng, không chứa azit và không phát huỳnh quang được sử dụng trên các máy đếm tế bào dòng chảy có ứng dụng huỳnh quang và tán xạ ánh sáng. Thành phần: Natri clorua, Đinatri EDTA, Kali clorua, Mononatri photphat, Đinatri photphat, Natri florua | 1 x 10 L/Hộp | Hộp | 60 | 1709400 | 102564000 | G7/G20 | 1538460 | 153846000 | 51282000 | 90 | PP2600004765
222 | N24-387 | Hóa chất căn chỉnh quang học và hệ thống dịch lỏng trên máy xét nghiệm tế bào dòng chảy | V-HH-14 | Navios | Một dạng huyền phù trung thể huỳnh quang dùng để xác minh hệ thống dung dịch và tuyến thẳng quang hàng ngày cho Máy đếm tế bào dòng chảy | 3 x 10 mL/Hộp | Hộp | 4 | 13882050 | 55528200 | G7/G20 | 832923 | 83292300 | 27764100 | 6 | PP2600004766
223 | N24-386 | Hóa chất chuẩn hóa bộ phát hiện trên máy xét nghiệm tế bào dòng chảy | V-HH-14 | Navios | Một dạng huyền phù trung thể huỳnh quang dùng để hỗ trợ việc chuẩn hóa các máy dò tán xạ góc thẳng và tán xạ góc bên và huỳnh quang. Thành phần: các cầu huỳnh quang polystyrene trong một môi trường nước chứa chất hoạt động bề mặt | 3 x 10 mL/Hộp | Hộp | 3 | 10783710 | 32351130 | G7/G20 | 485267 | 48526695 | 16175565 | 5 | PP2600004767
224 | N24-384 | Hóa chất nhuộm nội bào | V-HH-14 | Navios | Hóa chất được sử dụng nhằm làm tăng tính thấm màng tế bào bạch cầu. Thành phần: Formaldehyd, saponin | 150 tests/Hộp | Hộp | 3 | 10139850 | 30419550 | G7/G20 | 456294 | 45629325 | 15209775 | 5 | PP2600004768
225 | N24-336 | IVD cài đặt bù màu trên máy xét nghiệm tế bào dòng chảy | V-HH-14 | Navios | Kit dùng để căn chỉnh bù màu quang phổ đủ 10 màu cho máy xét nghiệm tế bào dòng chảy | 5 tests/Hộp | Hộp | 1 | 37740150 | 37740150 | G7/G20 | 566103 | 56610225 | 18870075 | 2 | PP2600004769
226 | N24-367 | Kháng thể CD3 | V-HH-14 | Navios | Thuốc thử dùng để xác định quần thể tế bào biểu hiện các quần thể tế bào biểu hiện kháng nguyên CD3 có trong mẫu sinh học của người bằng phương pháp đếm tế bào dòng chảy. Thành phần: chứa chất nhuộm huỳnh quang Pacific Blue, kháng thể chuột IgG1, dòng tế bào UCHT1, tế bào lai NS1 x balb/c, dòng tế bào T + IL2 | 50 tests/Hộp | Hộp | 2 | 18943050 | 37886100 | G7/G20 | 568292 | 56829150 | 18943050 | 3 | PP2600004770
227 | N24-327 | kháng thể CD3 gắn huỳnh quang ECD | V-HH-14 | Navios | Thuốc thử dùng để xác định quần thể tế bào biểu hiện các quần thể tế bào biểu hiện kháng nguyên CD3 có trong mẫu sinh học của người bằng phương pháp đếm tế bào dòng chảy Thành phần có chất nhuộm huỳnh quang màu ECD. | 100 tests//Hộp | Hộp | 1 | 7799400 | 7799400 | G7/G20 | 116991 | 11699100 | 3899700 | 2 | PP2600004771
228 | N24-368 | Kháng thể CD45 gắn huỳnh quang Krome Orange | V-HH-14 | Navios | Thuốc thử dùng để xác định quần thể tế bào biểu hiện các quần thể tế bào biểu hiện kháng nguyên CD45 có trong mẫu sinh học của người bằng phương pháp xét nghiệm tế bào dòng chảy Thành phần tối thiểu: chất nhuộm huỳnh quang Krome Orange, kháng thể chuột IgG1 kappa, dòng tế bào J33, tế bào lai NS1 x balb/c, dòng tế bào Laz 221 | 100 tests/Hộp | Hộp | 5 | 8349600 | 41748000 | G7/G20 | 626220 | 62622000 | 20874000 | 8 | PP2600004772
229 | N24-322 | Kháng thể CD55 | V-HH-14 | Navios | Kháng thể cộng hợp chất nhuộm huỳnh quang được dùng để xác định các quần thể tế bào biểu hiện kháng nguyên CD55 trong máu ngoại vi ở người bằng phương pháp đếm tế bào dòng chảy. Thành phần: chứa chất nhuộm huỳnh quang R Phycoerythrin (PE), kháng thể chuột IgG1, dòng vô tính JS11KSC2.3, tế bào lai X63 x balb/c. | 100 tests/Lọ | Lọ | 1 | 16053500 | 16053500 | G7/G20 | 240803 | 24080250 | 8026750 | 2 | PP2600004773
230 | N24-321 | Kháng thể CD59 | V-HH-14 | Navios | Thuốc thử dùng để xác định quần thể tế bào biểu hiện các quần thể tế bào biểu hiện kháng nguyên CD59 trong máu ngoại vi ở người bằng phương pháp đếm tế bào dòng chảy. Thành phần: chứa chất nhuộm huỳnh quang Fluorescein isothiocyanate (FITC), kháng thể chuột IgG2a, dòng vô tính P282E, tế bào lai NS1 x balb/c, tế bào hồng cầu người | 100 tests/Lọ | Lọ | 1 | 10614500 | 10614500 | G7/G20 | 159218 | 15921750 | 5307250 | 2 | PP2600004774
231 | N24-375 | Kháng thể FMC7 | V-HH-14 | Navios | Thuốc thử dùng để xác định quần thể tế bào biểu hiện các quần thể tế bào biểu hiện kháng nguyên FMC7 có trong mẫu sinh học của người bằng phương pháp xét nghiệm tế bào dòng chảy Thành phần tối thiểu: chứa chất nhuộm huỳnh quang Pacific Blue, kháng thể chuột IgM, dòng tế bào FMC7, tế bào lai NS1 x balb/c, dòng tế bào nguyên bào lympho B người, HRIK. | 50 test/Hộp | Hộp | 1 | 33898200 | 33898200 | G7/G20 | 508473 | 50847300 | 16949100 | 2 | PP2600004775
232 | N24-361 | Kháng thể MPO đánh dấu huỳnh quang PE | V-HH-14 | Navios | Thuốc thử dùng để xác định quần thể tế bào biểu hiện các quần thể tế bào biểu hiện kháng nguyên Myeloperoxydase có trong mẫu sinh học của người bằng phương pháp xét nghiệm tế bào dòng chảy Thành phần tối thiểu: chất nhuộm huỳnh quang R Phycoerythrin (PE), kháng thể chuột IgG2a, dòng tế bào CLB-MPO-1, tế bào lai SP2/0 x CAF | 100 Test/Hộp | Hộp | 1 | 32526900 | 32526900 | G7/G20 | 487904 | 48790350 | 16263450 | 2 | PP2600004776
233 | N24-324 | Kit đếm tế bào gốc | V-HH-14 | Navios | Thuốc thử dùng để xác định tỷ lệ phần trăm và đếm số lượng tế bào tuyệt đối của các quần thể tế bào biểu hiện CD45+ và quần thể tế bào biểu hiện kép CD45+ CD34+ trong mẫu bệnh phẩm bằng phương pháp xét nghiệm tế bào dòng chảy. Thành phần: chứa thuốc thử CD45-FITC/ CD34-PE (45/34): là hỗn hợp kháng thể đơn dòng J33 và 581 cộng hợp FITC và PE - Thuốc thử CD45-FITC/ IsoClonic Control-PE (45 / CTRL): là hỗn hợp kháng thể đơn dòng 581 (đặc hiệu CD34) cộng hợp và không cộng hợp PE. - Stem-Count Fluorospheres. - 7-AAD Viability Dye. | 50 tests/Hộp | Hộp | 10 | 28828800 | 288288000 | G7/G20 | 4324320 | 432432000 | 144144000 | 15 | PP2600004777
234 | N24-340 | Kit phân loại dòng tế bào B | V-HH-14 | Navios | Kit trợ trong chẩn đoán phân biệt các bệnh nhân có bất thường về máu, hoặc nghi ngờ mắc các bệnh như bệnh bạch cầu mạn tính, bệnh bạch cầu cấp tính, bệnh lympho không phải là Hodgkin, u tủy, hội chứng rối loạn sinh tủy (MDS) và/hoặc u tủy tăng sinh ác tính. | 25 tests/Hộp | Hộp | 7 | 44158800 | 309111600 | G7/G20 | 4636674 | 463667400 | 154555800 | 11 | PP2600004778
235 | N24-343 | Kit xét nghiệm 10 màu bệnh bạch cầu dòng tuỷ thể M2 | V-HH-14 | Navios | Kit hỗ trợ trong chẩn đoán phân biệt các bệnh nhân có bất thường về máu, hoặc nghi ngờ mắc các bệnh như bệnh bạch cầu mạn tính, bệnh bạch cầu cấp tính, bệnh lympho không phải là Hodgkin, u tủy, hội chứng rối loạn sinh tủy (MDS) và/hoặc u tủy tăng sinh ác tính. | 25 tests/Hộp | Hộp | 5 | 44158800 | 220794000 | G7/G20 | 3311910 | 331191000 | 110397000 | 8 | PP2600004779
236 | N24-326 | Kit xét nghiệm HLA B27 | V-HH-14 | Navios | Hỗn hợp kháng thể cộng hợp với chất nhuộm huỳnh quang (Anti-HLA-B27-FITC, Anti-HLA-B7-PE) cho phép xác định quần thể tế bào biểu hiện các quần thể tế bào biểu hiện HLA-B27 và/hoặc HLA-B7 có trong mẫu sinh học của người bằng phương pháp xét nghiệm tế bào dòng chảy. Thành phần: hỗn hợp kháng thể gắn huỳnh quang: HLA-B27‐FITC, dòng vô tính: HLA-ABC-m3, tế bào lai: NS1 x Balb/c /HLA-B7‐PE, dòng vô tính BB7.1, tế bào lai: NS1 x Balb/c. | 50 tests/Lọ | Lọ | 30 | 11001900 | 330057000 | G7/G20 | 4950855 | 495085500 | 165028500 | 45 | PP2600004780
237 | N24-330 | Kit xét nghiệm miễn dịch dòng tế bào Lympho B- NK | V-HH-14 | Navios | Giúp xác định và tính đồng thời tỷ lệ phần trăm cũng như số lượng tuyệt đối tế bào lympho tổng CD3+, tổng CD4+, tổng CD8+, CD3+CD4+ kép, CD3+CD8+ kép và/hoặc tổng CD3+, CD19+ và CD3-CD56+ trong máu toàn phần bằng phương pháp đếm tế bào dòng chảy Thành phần tối thiểu: CD45-FITC, CD4-RD1, CD8-ECD, CD3-PC5, CD56-RD1, CD19-ECD | 50 tests/Hộp | Hộp | 2 | 18344550 | 36689100 | G7/G20 | 550337 | 55033650 | 18344550 | 3 | PP2600004781
238 | N24-329 | Kit xét nghiệm miễn dịch dòng tế bào Lympho T | V-HH-14 | Navios | Giúp xác định và tính đồng thời tỷ lệ phần trăm cũng như số lượng tuyệt đối tế bào lympho T Thành phần: CD45-FITC, CD4-RD1, CD8-ECD, CD3-PC5, ... | 50 tests/Hộp | Hộp | 2 | 33555900 | 67111800 | G7/G20 | 1006677 | 100667700 | 33555900 | 3 | PP2600004782
239 | N24-344 | Kit xét nghiệm phân loại miễn dịch cơ bản. | V-HH-14 | Navios | Thuốc thử được sử dụng để xác định các quần thể tế bào lympho bằng phương pháp phân loại kiểu hình miễn dịch trên máy xét nghiệm tế bào dòng chảy. | 25 tests/Lọ | Lọ | 2 | 45300150 | 90600300 | G7/G20 | 1359005 | 135900450 | 45300150 | 3 | PP2600004783
240 | N24-325 | Mẫu kiểm chuẩn đếm tế bào gốc | V-HH-14 | Navios | Mẫu kiểm chuẩn cho phép xác minh hiệu năng của thuốc thử và các phương pháp dùng để nhuộm các tế bào mục tiêu, ly giải hồng cầu và phân tích mẫu bằng phương pháp xét nghiệm tế bào dòng chảy. Thành phần: chứa hồng cầu và bạch cầu của người đã được ổn định trong một dung dịch làm ổn định có chứa BSA. | 10tests/ Lọ | Lọ | 5 | 4391100 | 21955500 | G7/G20 | 329333 | 32933250 | 10977750 | 8 | PP2600004784
241 | N24-389 | Mẫu kiểm chuẩn xác định các thành phần bạch cầu lympho mức thấp | V-HH-14 | Navios | Mẫu kiểm chuẩn cho phép xác minh hiệu năng của thuốc thử và các phương pháp dùng để nhuộm các tế bào mục tiêu, ly giải hồng cầu. Thành phần: hồng cầu và bạch cầu | 60 tests/Hộp | Hộp | 4 | 15164100 | 60656400 | G7/G20 | 909846 | 90984600 | 30328200 | 6 | PP2600004785
242 | N24-388 | Mẫu kiểm chuẩn xác định các thành phần bạch cầu lympho mức thường | V-HH-14 | Navios | Mẫu kiểm chuẩn cho phép xác minh hiệu năng của thuốc thử và các phương pháp dùng để nhuộm các tế bào mục tiêu, ly giải hồng cầu và phân tích mẫu. Thành phần: chứa hồng cầu và bạch cầu | 60tests/ Hộp | Hộp | 4 | 9868950 | 39475800 | G7/G20 | 592137 | 59213700 | 19737900 | 6 | PP2600004786
243 | N24-391 | Thuốc thử xét nghiệm định lượng tế bào lympho | V-HH-14 | Navios | Thuốc thử được sử dụng để xác định tỷ lệ phần trăm và số lượng tuyệt đối của các loại tế bào lympho và tế bào CD34+ trong mẫu bệnh phẩm. Thành phần: các vi hạt huỳnh quang polystyrene trong môi trường huyền phù dạng nước, chứa một chất hoạt động bề mặt và formaldehyde. | 200 tests/Hộp | Hộp | 5 | 11986800 | 59934000 | G7/G20 | 899010 | 89901000 | 29967000 | 8 | PP2600004787
244 | N24-351 | Thuốc thử xét nghiệm định tính các tế bào biểu hiện kháng nguyên CD16 | V-HH-14 | Navios | Thuốc thử dùng để xác định quần thể tế bào biểu hiện các quần thể tế bào biểu hiện kháng nguyên CD16 có trong mẫu sinh học của người trên máy xét nghiệm tế bào dòng chảy Thành phần tối thiểu: chứa chất nhuộm huỳnh quang Fluorescein isothiocyanate (FITC), kháng thể chuột IgG1, dòng tế bào 3G8, tế bào lai SP2/0 x balb/c, bạch cầu trung tính ở người | 100 tests/Hộp | Hộp | 1 | 18322500 | 18322500 | G7/G20 | 274838 | 27483750 | 9161250 | 2 | PP2600004788
245 | N24-342 | Thuốc thử xét nghiệm định tính các tế bào biểu hiện kháng nguyên CD16, CD7, CD10, CD13, CD64, CD34, CD14, HLA-DR, CD11b, CD45 | V-HH-14 | Navios | Kit hỗ trợ trong chẩn đoán phân biệt các bệnh nhân có bất thường về máu, hoặc nghi ngờ mắc các bệnh như bệnh bạch cầu mạn tính, bệnh bạch cầu cấp tính, bệnh lympho không phải là Hodgkin, u tủy, hội chứng rối loạn sinh tủy (MDS) và/hoặc u tủy tăng sinh ác tính. Thành phần tối thiểu: chứa các kháng thể gắn huỳnh quang CD16-FITC/CD7-PE/CD10-ECD/CD13-PC5.5/CD64-PC7/CD34-APC/CD14-AA700/HLA-DR-AA750/CD11b-PB/CD45-KrO | 25 tests/Hộp | Hộp | 5 | 44158800 | 220794000 | G7/G20 | 3311910 | 331191000 | 110397000 | 8 | PP2600004789
246 | N24-373 | Thuốc thử xét nghiệm định tính các tế bào biểu hiện kháng nguyên CD22 | V-HH-14 | Navios | Thuốc thử dùng để xác định quần thể tế bào biểu hiện các quần thể tế bào biểu hiện kháng nguyên CD22 có trong mẫu sinh học của người bằng phương pháp xét nghiệm tế bào dòng chảy Thành phần tối thiểu: chứa chất nhuộm huỳnh quang Allophycocyanin (APC), kháng thể chuột IgG1, dòng tế bào SJ10.1H11, tế bào lai SP2/0 x balb/c, dòng tế bào NALM1 (người) | 50 test/Hộp | Hộp | 2 | 17185350 | 34370700 | G7/G20 | 515561 | 51556050 | 17185350 | 3 | PP2600004790
247 | N24-370 | Thuốc thử xét nghiệm định tính các tế bào biểu hiện kháng nguyên CD23 | V-HH-14 | Navios | Thuốc thử dùng để xác định quần thể tế bào biểu hiện các quần thể tế bào biểu hiện kháng nguyên CD23 có trong mẫu sinh học của người bằng phương pháp xét nghiệm tế bào dòng chảy Thành phần tối thiểu: chứa chất nhuộm huỳnh quang R Phycoerythrin (PE), kháng thể chuột IgG1, dòng tế bào 9P25, tế bào lai NS1 x balb/c | 100 Test/Hộp | Hộp | 1 | 21144900 | 21144900 | G7/G20 | 317174 | 31717350 | 10572450 | 2 | PP2600004791
248 | N24-381 | Thuốc thử xét nghiệm định tính các tế bào biểu hiện kháng nguyên CD38 | V-HH-14 | Navios | Thuốc thử dùng để xác định quần thể tế bào biểu hiện các quần thể tế bào biểu hiện kháng nguyên CD38 có trong mẫu sinh học của người bằng phương pháp xét nghiệm tế bào dòng chảy Thành phần tối thiểu: chứa chất nhuộm huỳnh quang Allophycocyanin-Alexa Fluor 750, kháng thể chuột IgG1, dòng tế bào LS198-4-3, tế bào lai SP2/0 x balb/c, dòng tế bào T ở người | 50 tests/Hộp | Hộp | 2 | 14579250 | 29158500 | G7/G20 | 437378 | 43737750 | 14579250 | 3 | PP2600004792
249 | N24-364 | Thuốc thử xét nghiệm định tính các tế bào biểu hiện kháng nguyên CD79a | V-HH-14 | Navios | Thuốc thử dùng để xác định quần thể tế bào biểu hiện các quần thể tế bào biểu hiện kháng nguyên CD79a có trong mẫu sinh học của người bằng phương pháp xét nghiệm tế bào dòng chảy Thành phần tối thiểu: chất nhuộm huỳnh quang Allophycocyanin (APC), kháng thể chuột IgG1, dòng tế bào HM47, tế bào lai NS1 x balb/c | 100 tests/Hộp | Hộp | 1 | 16676100 | 16676100 | G7/G20 | 250142 | 25014150 | 8338050 | 2 | PP2600004793
250 | N24-360 | Thuốc thử xét nghiệm định tính các tế bào biểu hiện kháng nguyên TdT | V-HH-14 | Navios | Thuốc thử dùng để xác định quần thể tế bào biểu hiện các quần thể tế bào biểu hiện kháng nguyên TdT có trong mẫu sinh học của người bằng phương pháp đếm tế bào dòng chảy Thành phần tối thiểu: chứa chất nhuộm huỳnh quang Fluorescein isothiocyanate (FITC); kháng thể chuột IgG1, IgG2A; dòng vô tính HT1, HT4, HT8, HT9; tế bào lai SP2/0 x balb/c; TdT của người, TdT của bò | 50 test/Hộp | Hộp | 2 | 18322500 | 36645000 | G7/G20 | 549675 | 54967500 | 18322500 | 3 | PP2600004794
251 | M770 | Hạt bead cài đặt và kiểm chuẩn máy phân tích dòng chảy tế bào | V-HH-16 | BD FACS Canto II | Hạt beads cho phép phần mềm tự động xác định các đặc tính, theo dõi và báo cáo kết quả trên các thiết bị phân tích dòng chảy tế bào được hỗ trợ. Thành phần: bao gồm nồng độ bằng nhau của 3 loại hạt beads được phân theo mức độ phát huỳnh quang: | 50 test/Lọ | Lọ | 1 | 13191000 | 13191000 | G7 | 197865 | 19786500 | 6595500 | 2 | PP2600004795
252 | M825 | Hoá chất kiểm chuẩn tế bào gốc | V-HH-16 | BD FACS Canto II | Được sử dụng để làm chất chuẩn cho các bước nhuộm kháng thể, ly giải tế bào hồng cầu (RBC), cài đặt và vận hành thiết bị, cũng như phân tıch dữ liệu trên các máy đo dòng chảy tế bào. Chứa các tế bào bạch cầu người, hồng cầu người, và tế bào CD34+ huy động trong môi trường có chất bảo quản Gồm 2 mức tế bào: cao và thấp với số lượng đã được xác định trước | 2 x 2ml/hộp | Hộp | 4 | 19293000 | 77172000 | G7 | 1157580 | 115758000 | 38586000 | 6 | PP2600004796
253 | M814 | IVD ly giải hồng cầu dùng cho xét nghiệm tế bào dòng chảy | V-HH-16 | BD FACS Canto II | Dùng để ly giải hồng cầu sau khi nhuộm các tế bào máu ngoại vi với kháng thể gắn màu huỳnh quang Thành phần: diethylene glycol, formaldehyde | 100 mL/chai | Chai | 10 | 5613000 | 56130000 | G7 | 841950 | 84195000 | 28065000 | 15 | PP2600004797
254 | M784 | IVD Ống chứa hạt tham chiếu cho xét nghiệm định lượng tế bào bạch cầu | V-HH-16 | BD FACS Canto II | Được sử dụng để xác định số lượng tuyệt đối của các bạch cầu trong máu. Ống bao gồm các hạt gắn màu huỳnh quang với số lượng đã biết. | 50 tests/hộp | Hộp | 3 | 7641000 | 22923000 | G7 | 343845 | 34384500 | 11461500 | 5 | PP2600004798
255 | M26-01 | IVD thiết lập bù trừ huỳnh quang cho máy xét nghiệm tế bào dòng chảy | V-HH-16 | BD FACS Canto II | Kit được sử dụng để cho phép phần mềm xác định các giá trị chồng lấp (SOV) cho bù trừ huỳnh quang. - Hạt FC beads: có chứa các loại màu huỳnh quang sau: FITC, PE, PerCP-Cy5.5, PE-Cy7, APC, APC-H7, BD Horizon V450, BD Horizon V500-C - Dung dịch đệm pha loãng hạt FC beads | 5 Tests/Hộp | Hộp | 1 | 27369000 | 27369000 | G7 | 410535 | 41053500 | 13684500 | 2 | PP2600004799
256 | BS169 | Kháng thể CD45 gắn màu PerCP | V-HH-16 | BD FACS Canto II | Được thiết kế để sử dụng chẩn đoán in vitro để xác định các tế bào biểu hiện kháng nguyên CD45 Kháng thể đơn dòng CD45 gắn màu PerCP CD45 (clone 2D1) bao gồm chuỗi nặng IgG1 và chuỗi nhẹ kappa của chuột | 100 Tests/Lọ | Lọ | 3 | 11485000 | 34455000 | G7 | 516825 | 51682500 | 17227500 | 5 | PP2600004800
257 | M826 | Thuốc thử xét nghiệm định lượng các tế bào gốc tạo máu CD34 | V-HH-16 | BD FACS Canto II | Xác định tổng số lượng tế bào gốc máu sống dương tính đồng thời với CD45/CD34, tổng số lượng tế bào gốc CD34 cũng như phần trăm tế bào CD34 trong tổng số tế bào bạch cầu sống. Thành phần bộ kit gồm: + Thuốc thử gồm CD45 FITC, clone 2D1, và CD34 PE, clone 8G12 + Thuốc thử 7-aminoactinomycin-D (7-AAD) + Dung dịch ly giải | 50 tests/hộp | Hộp | 5 | 32180000 | 160900000 | G7 | 2413500 | 241350000 | 80450000 | 8 | PP2600004801
258 | M831 | Thuốc thử xét nghiệm định tính các tế bào biểu hiện kháng nguyên HLA-B27 | V-HH-16 | BD FACS Canto II | Thuốc thử xét nghiệm định tính các tế bào biểu hiện kháng nguyên HLA-B27 Bao gồm một lọ đựng các kháng thể đơn dòng Anti-HLA-B27 gắn màu FITC và CD3 gắn màu PE; một lọ dung dịch Lysing Solution; và một lọ hạt bead hiệu chuẩn | 50 tests/hộp | Hộp | 15 | 13505000 | 202575000 | G7 | 3038625 | 303862500 | 101287500 | 23 | PP2600004802
259 | M787 | Thuốc thử xét nghiệm định tính kiểu hình miễn dịch của quần thể tương bào | V-HH-16 | BD FACS Canto II | Thành phần: 2 loại ống sử dụng một lần mỗi ống chứa các kháng thể liên hợp huỳnh quang được: - Ống 1: Kháng thể CD38 clone HB7 gắn màu FITC, kháng thể CD56 clone MY31 gắn màu PE, kháng thể β2-Microglobulin clone TÜ99 gắn màu PerCP-Cy5.5, kháng thể CD19 clone SJ25-C1 gắn màu PE-Cy7, kháng thể CD45 clone 2D1 gắn màu BD Horizon V450 và kháng thể CD138 clone MI15 gắn màu BD Horizon V500-C - Ống 2: Anti-Kappa, clone TB28-2 gắn màu APC, Anti-Lambda clone 1-155-2 gắn màu APC-H7 | 10 Tests/Hộp | Hộp | 30 | 18447000 | 553410000 | G7 | 8301150 | 830115000 | 276705000 | 45 | PP2600004803
260 | M786 | Thuốc thử xét nghiệm định tính kiểu hình miễn dịch của quần thể tương bào | V-HH-16 | BD FACS Canto II | Thành phần: mỗi ống sử dụng một lần chứa các kháng thể: Kháng thể CD38 clone HB7 gắn màu FITC, kháng thể CD28 clone L293 gắn màu PE, kháng thể CD27 clone L128 gắn màu PerCP-Cy5.5, kháng thể CD19 clone SJ25-C1 gắn màu PE-Cy7, kháng thể CD117 clone 104D2 gắn màu APC, kháng thể CD81 clone JS81 gắn màu APC-H7, kháng thể CD45 clone 2D1gắn màu BD Horizon V450 và kháng thể CD138 clone MI15 gắn màu BD Horizon V500-C | 10 Tests/Hộp | Hộp | 30 | 19354000 | 580620000 | G7 | 8709300 | 870930000 | 290310000 | 45 | PP2600004804
261 | BS181 | Thuốc thử xét nghiệm định tính và định lượng các tế bào T, B, tế bào diệt tự nhiên (NK) và các quần thể dưới nhóm tế bào T như CD4 và CD8 | V-HH-16 | BD FACS Canto II | Thuốc thử miễn dịch huỳnh quang trực tiếp sáu màu để sử dụng trong việc nhận biết và xác định tỉ lệ phần trăm và số lượng tuyệt đối của các tế bào T, B, và tế bào diệt tự nhiên (NK), cũng như các quần thể dưới nhóm tế bào T như CD4 và CD8, | 50 Tests/Lọ | Lọ | 6 | 12768000 | 76608000 | G7 | 1149120 | 114912000 | 38304000 | 9 | PP2600004805
262 | TT06 | Acid periodic | 0 | 0 | Hàm lượng ≥ 99.5 % Iodide (I) ≤ 10 ppm Nitrate (NO₃) ≤ 10 ppm Sulfate (SO₄) ≤ 100 ppm | 100g/lọ | Lọ | 2 | 3800000 | 7600000 | 0 | 114000 | 11400000 | 3800000 | 3 | PP2600004806
263 | M1311 | Chất hiệu chuẩn huyết học | 0 | xn-9100 | Thành phần: bao gồm tế bào hồng cầu, bạch cầu ở người; hồng cầu nhân và tiểu cầu | 1x3ml/Lọ | Lọ | 4 | 6500000 | 26000000 | 0 | 390000 | 39000000 | 13000000 | 6 | PP2600004807
264 | M2375 | Chất tẩy kiềm mạnh để loại bỏ các chất phản ứng trên máy | 0 | XN-9100 | Thành phần: Sodium HypoChlorite | 20x4ml/Hộp | Hộp | 32 | 3616200 | 115718400 | 0 | 1735776 | 173577600 | 57859200 | 48 | PP2600004808
265 | TT568 | Dầu Soi Kính | 0 | 0 | Dầu Soi Kính | Chai 500ml | Chai | 8 | 1470000 | 11760000 | 0 | 176400 | 17640000 | 5880000 | 12 | PP2600004809
266 | TT541 | Dung dịch Colcemid | 0 | 0 | Dung dịch N-desacetyl-N-methylocolchicine (Colcemid™) được tạo thành từ Dung dịch muối cân bằng Hanks (HBSS), được sử dụng để ngăn ngừa sự hình thành thoi vô sắc trong quá trình nguyên phân, ngăn chặn các tế bào trong kỳ trung gian để có thể tách nhiễm sắc thể phục vụ cho các nghiên cứu di truyền tế bào và các quy trình chẩn đoán trong ống nghiệm. - Thành phần: Colcemid(TM), Canxi clorua (CaCl2), Magie clorua (MgCl2-6H2O), Kali clorua (KCl), Natri photphat dibasic (Na2HPO4-7H2O), D-Glucose (Dextrose)... | 10 mL/ Chai | Chai | 4 | 842000 | 3368000 | 0 | 50520 | 5052000 | 1684000 | 6 | PP2600004810
267 | TT540 | Dung dịch nhược trương | 0 | 0 | Dung dịch nhược trương để mở rộng các tế bào nhằm tạo điều kiện phát tán các nhiễm sắc thể chuyển dạng cho quá trình tạo hình karyotyping Thành phần: kali clorua | 4 x 100 ml/ Hộp | Hộp | 5 | 1700000 | 8500000 | 0 | 127500 | 12750000 | 4250000 | 8 | PP2600004811
268 | T26-02 | Dung dịch nhuộm Giemsa | 0 | 0 | - Giemsa là dung dịch dùng để gắn băng G nhiễm sắc thể phục vụ cho phân tích di truyền tế bào - Giemsa được pha chế dưới dạng 6,0 g Azur II Eosin và 1,6 g Azur II trên một lít trong glycerol/methanol. | 100 ml/ Chai | Chai | 6 | 1060000 | 6360000 | 0 | 95400 | 9540000 | 3180000 | 9 | PP2600004812
269 | TT544 | Dung dịch PHA-M | 0 | 0 | Phytohemagglutinin, dạng M (PHA-M) là một dung dịch có khả năng tạo ra blastogenesis in vitro trong các tế bào đơn nhân của động vật có vú | 10ml/ Chai | Chai | 4 | 1798000 | 7192000 | 0 | 107880 | 10788000 | 3596000 | 6 | PP2600004813
270 | N24-385 | Dung dịch rửa dùng cho máy phân tích huyết học | 0 | 0 | Dung dịch rửa được sử dụng để làm sạch các bộ phận tiếp xúc với mẫu máu trong hệ thống phân tích tế bào tự động (có hỗ trợ chẩn đoán sớm Nhiễm Khuẩn Huyết). Thành phần tối thiểu: Dung dịch chứa enzym ly giải protein, không chứa azide và formaldehyde. | 10L/ Hộp | Hộp | 2 | 6090000 | 12180000 | 0 | 182700 | 18270000 | 6090000 | 3 | PP2600004814
271 | TT542 | Dung dịch Trypsin-EDTA (0.25%) | 0 | 0 | - Là dung dịch, phân ly tế bào, truyền nuôi cấy tế bào thường quy và phân ly mô sơ cấp, không có phenol đỏ, không có EDTA, có nguồn gốc động vật. | 100ml/Chai | Chai | 6 | 589000 | 3534000 | 0 | 53010 | 5301000 | 1767000 | 9 | PP2600004815
272 | N24-132 | Giêm-sa | 0 | 0 | Thuốc nhuộm Giemsa, glycerol và metanol | 500ml/chai | Chai | 8 | 875000 | 7000000 | 0 | 105000 | 10500000 | 3500000 | 12 | PP2600004816
273 | TT570 | Hóa chất xanh cresyl ánh | 0 | 0 | Thành phần: C.I. 51010 1 g/l C.I. 52040 3 g/l NaCl 9 g/l | 100ml/chai | Chai | 8 | 1150000 | 9200000 | 0 | 138000 | 13800000 | 4600000 | 12 | PP2600004817
274 | TT2513 | Huyết thanh bào thai bê | 0 | 0 | Huyết thanh thai nhi bê chất lượng cao dùng trong nuôi cấy tế bào. - Mức độ nội độc tố: ≤5 EU/mL - Mức hemoglobin: ≤15 mg/dL | Chai 500ml | Chai | 2 | 7800000 | 15600000 | 0 | 234000 | 23400000 | 7800000 | 3 | PP2600004818
275 | TT31 | Methanol | 0 | 0 | Methanol, Độ tinh khiết >95,0% | Chai 500ml | Chai | 50 | 100000 | 5000000 | 0 | 75000 | 7500000 | 2500000 | 75 | PP2600004819
276 | T26-03 | Môi trường nuôi cấy máu ngoại vi | 0 | 0 | Môi trường bổ sung đầy đủ được phát triển để nuôi cấy tế bào lympho máu ngoại vi trong thời gian ngắn cho các nghiên cứu di truyền tế bào và các quy trình chẩn đoán trong ống nghiệm. Công thức là môi trường RPMI 1640 được tối ưu hóa, bổ sung Huyết thanh bò thai nhi (FBS), L-glutamine và phytohemagglutinin (PHA). | 100 ml/ Chai | Chai | 10 | 2400000 | 24000000 | 0 | 360000 | 36000000 | 12000000 | 15 | PP2600004820
277 | TT538 | Môi trường nuôi cấy máu RPMI | 0 | 0 | Môi trường nuôi cấy máu ngoại vi | Chai 500ml | Chai | 3 | 1562500 | 4687500 | 0 | 70313 | 7031250 | 2343750 | 5 | PP2600004821
278 | TT539 | Môi trường nuôi cấy tủy xương | 0 | 0 | - Môi trường 1X, được bổ sung đầy đủ được phát triển để nuôi cấy ngắn hạn tủy xương và các tế bào tạo máu khác. | 100ml/Chai | Chai | 4 | 9800000 | 39200000 | 0 | 588000 | 58800000 | 19600000 | 6 | PP2600004822
279 | M2012 | Chất hiệu chuẩn cho các xét nghiệm sinh hóa nước tiểu thường quy | K-SH-01 |  | Chất hiệu chuẩn cho các xét nghiệm sinh hóa nước tiểu thường quy; Thành phần: Nước tiểu người chứa Amylase, Canxi, Glucose, Phospho vô cơ, Urea, Axit Uric, Creatinine, Magnesi | Hộp 6x8ml | Hộp | 6 | 12126240 | 72757440 | 0 | 1091362 | 109136160 | 36378720 | 9 | PP2600004823
280 | M281 | Chất hiệu chuẩn xét nghiệm Ammonia, ethanol, CO2 | K-SH-01 |  | Chất hiệu chuẩn xét nghiệm định lượng amoniac, ethanol, CO2. Thành phần: dung dịch đệm, chứa: amoniac, ethanol, natri hydrocarbonat. | Hộp 2x5mL | Hộp | 5 | 654150 | 3270750 | 0 | 49062 | 4906125 | 1635375 | 8 | PP2600004824
281 | M291 | Chất hiệu chuẩn xét nghiệm CK-MB | K-SH-01 |  | Chất hiệu chuẩn dùng trong xét nghiệm CK-MB; Thành phần: Huyết thanh người đông khô chứa isoenzym creatine kinase-MB. | Lọ 1x1ml | Lọ | 12 | 599550 | 7194600 | 0 | 107919 | 10791900 | 3597300 | 18 | PP2600004825
282 | M293 | Chất hiệu chuẩn xét nghiệm CRP thường | K-SH-01 |  | Hoá chất hiệu chuẩn cho xét nghiệm CRP thường; Thành phần: Chất nền huyết thanh người dạng lỏng có chứa CRP. | Hộp 5x2ml | Hộp | 20 | 23223900 | 464478000 | 0 | 6967170 | 696717000 | 232239000 | 30 | PP2600004826
283 | M295 | Chất hiệu chuẩn xét nghiệm HDL-Cholesterol | K-SH-01 |  | Hoá chất hiệu chuẩn dùng cho xét nghiệm định lượng HDL-Cholesterol Thành phần: Huyết thanh người dạng bột đông khô chứa HDL-Cholesterol | Hộp 2x3ml | Hộp | 10 | 5710950 | 57109500 | 0 | 856643 | 85664250 | 28554750 | 15 | PP2600004827
284 | M296 | Chất hiệu chuẩn xét nghiệm LDL-Cholesterol | K-SH-01 |  | Hóa chất hiệu chuẩn cho xét nghiệm LDL-Cholesterol; Thành phần: Huyết thanh người dạng bột đông khô chứa LDL-Cholesterol. | Hộp 2x1ml | Hộp | 25 | 6785100 | 169627500 | 0 | 2544413 | 254441250 | 84813750 | 38 | PP2600004828
285 | M297 | Chất hiệu chuẩn xét nghiệm Natri, Kali, Clorid | K-SH-01 |  | Chất chuẩn mức trung bình dùng cho xét nghiệm điện giải. Thành phần bao gồm: Na+; K+; Cl- | Hộp 4x2000ml | Hộp | 70 | 7728000 | 540960000 | 0 | 8114400 | 811440000 | 270480000 | 105 | PP2600004829
286 | M298 | Chất hiệu chuẩn xét nghiệm Natri, Kali, Clorid (mức thấp/cao) | K-SH-01 |  | Chất chuẩn mức thấp/cao dùng cho xét nghiệm điện giải trong nước tiểu. Thành phần bao gồm: Na+; K+; Cl- | Hộp 2x100ml+2x100ml | Hộp | 5 | 9912000 | 49560000 | 0 | 743400 | 74340000 | 24780000 | 8 | PP2600004830
287 | M299 | Chất hiệu chuẩn xét nghiệm Natri, Kali, Clorid mức cao | K-SH-01 |  | Chất chuẩn mức cao dùng cho xét nghiệm điện giải trong huyết thanh, huyết tương. Thành phần bao gồm: Na+; K+; Cl- | Hộp 4x100ml | Hộp | 5 | 3678192 | 18390960 | 0 | 275865 | 27586440 | 9195480 | 8 | PP2600004831
288 | M300 | Chất hiệu chuẩn xét nghiệm Natri, Kali, Clorid mức thấp | K-SH-01 |  | Chất chuẩn mức thấp dùng cho xét nghiệm điện giải trong huyết thanh, huyết tương. Thành phần bao gồm: Na+; K+; Cl- | Hộp 4x100ml | Hộp | 5 | 4419492 | 22097460 | 0 | 331462 | 33146190 | 11048730 | 8 | PP2600004832
289 | M303 | Chất hiệu chuẩn xét nghiệm protein huyết thanh 1 | K-SH-01 |  | Chất hiệu chuẩn cho các xét nghiệm Miễn dịch độ đục. Thành phần bao gồm: Huyết thanh người chứa Immunoglobulin G, Immunoglobulin A, Immunoglobulin M, Transferrin, C3, C4, Anti-Streptolysin O, Ferritin | Hộp 6x2ml | Hộp | 12 | 13619592 | 163435104 | 0 | 2451527 | 245152656 | 81717552 | 18 | PP2600004833
290 | M307 | Chất hiệu chuẩn xét nghiệm sinh hóa thường quy | K-SH-01 |  | Huyết thanh hiệu chuẩn cho các xét nghiệm sinh hoá thường quy: Alkaline Phosphatase, ALT, AST, Amylase, Cholinesterase, CK-NAC, GGT, LDH, Albumin, Creatinine, Cholesterol, Glucose, Lactate, Lipase, Protein toàn phần, Triglycerid, UIBC, Ure, Uric Acid, Bilirubin, Phospho vô cơ, Calci, Sắt, Magnesi | Lọ 1x5ml | Lọ | 120 | 580650 | 69678000 | 0 | 1045170 | 104517000 | 34839000 | 180 | PP2600004834
291 | M2003 | Dung dịch rửa | K-SH-01 |  | Dung dịch rửa; Thành phần: Sodium Hypochlorite 5 - 10%. | Bình 450ml | Bình | 30 | 633150 | 18994500 | 0 | 284918 | 28491750 | 9497250 | 45 | PP2600004835
292 | M318 | Dung dịch rửa dùng cho máy phân tích sinh hóa | K-SH-01 |  | Dung dịch rửa sử dụng cho hệ thống sinh hóa Thành phần: Sodium Hydroxide; Genapol X080 ; Sulfonic acids; muối natri | Can 1x5l | Can | 110 | 3990000 | 438900000 | 0 | 6583500 | 658350000 | 219450000 | 165 | PP2600004836
293 | M311 | Dung dịch tham chiếu dùng cho quá trình phân tích của khối điện giải trên AU | K-SH-01 |  | Hoá chất điện giải cho điện cực tham chiếu sử dụng cho xét nghiệm định lượng (gián tiếp) nồng độ Na+, K+ và Cl-; Thành phần: Kali clorua 1 mol/L | Hộp 4x1000ml | Hộp | 30 | 5460000 | 163800000 | 0 | 2457000 | 245700000 | 81900000 | 45 | PP2600004837
294 | M319 | Hóa chất đệm xét nghiệm điện giải | K-SH-01 |  | Dung dịch đệm sử dụng cho xét nghiệm định lượng (gián tiếp) nồng độ Na+, K+ và Cl-; Thành phần: Triethanolamine 0,1 mol/L | Hộp 4x2000ml | Hộp | 60 | 6048000 | 362880000 | 0 | 5443200 | 544320000 | 181440000 | 90 | PP2600004838
295 | M390 | Hóa chất kiểm chứng mức 1 cho các xét nghiệm sinh hóa | K-SH-01 |  | Chất kiểm chứng cho các xét nghiệm sinh hóa thường quy mức 1; Thành phần: Huyết thanh người dạng đông khô. | 1x5ml/ Lọ | Lọ | 60 | 630000 | 37800000 | 0 | 567000 | 56700000 | 18900000 | 90 | PP2600004839
296 | M391 | Hóa chất kiểm chứng mức 2 cho các xét nghiệm sinh hóa | K-SH-01 |  | Chất kiểm chứng cho các xét nghiệm sinh hóa thường quy mức 2; Thành phần: Huyết thanh người dạng đông khô. | 1x5ml/ Lọ | Lọ | 60 | 633150 | 37989000 | 0 | 569835 | 56983500 | 18994500 | 90 | PP2600004840
297 | M284 | Hóa chất xét nghiệm Acid uric | K-SH-01 |  | Hóa chất dùng cho xét nghiệm định lượng axit uric trong mẫu huyết thanh, huyết tương, nước tiểu Phương pháp: Uricase Dải đo: + Huyết thanh, huyết tương: 1,5–30 mg/dL + Nước tiểu: 2–400 mg/dL | Hộp 4x30ml+4x12.5ml | Hộp | 60 | 5890500 | 353430000 | 0 | 5301450 | 530145000 | 176715000 | 90 | PP2600004841
298 | M285 | Hóa chất xét nghiệm Albumin | K-SH-01 |  | Xét nghiệm Albumin trong mẫu huyết thanh, huyết tương Phương pháp: Bromocresol Green Dải đo: Từ 15 đến 60 g/L | Hộp 4x54ml | Hộp | 30 | 2186352 | 65590560 | 0 | 983859 | 98385840 | 32795280 | 45 | PP2600004842
299 | M286 | Hóa chất xét nghiệm ALP | K-SH-01 |  | Hóa chất dùng cho xét nghiệm định lượng phosphatase kiềm trong mẫu huyết thanh, huyết tương Dải tuyến tính: 5 – 1.500 U/L | Hộp (4x12ml+4x12ml) | Hộp | 15 | 2007936 | 30119040 | 0 | 451786 | 45178560 | 15059520 | 23 | PP2600004843
300 | M328 | Nắp ống xét nghiệm hệ tự động | K-SH-01 |  | Nắp ống mẫu, chất liệu nhựa. Đường kính ngoài: 15 mm (+-5%) | Túi 500 cái | Túi | 1000 | 3235680 | 3235680000 | 0 | 48535200 | 4853520000 | 1617840000 | 1500 | PP2600004844
301 | M1490 | Thuốc thử định lượng IgA | K-SH-01 |  | Hóa chất dùng cho xét nghiệm định lượng IgA Phương pháp: Miễn dịch đo độ đục Dải đo: 0,1 – 7,0 g/L | Hộp 4x14ml+4x11ml | Hộp | 7 | 25300800 | 177105600 | 0 | 2656584 | 265658400 | 88552800 | 11 | PP2600004845
302 | M359 | Thuốc thử định lượng IgG | K-SH-01 |  | Hóa chất dùng cho xét nghiệm định lượng IgG Phương pháp: Miễn dịch đo độ đục Dải đo: Huyết thanh: 75 – 3000 mg/dL Dịch não tủy: 2,0 – 50 mg/dL | Hộp 4x22ml+4x20ml | Hộp | 7 | 25461576 | 178231032 | 0 | 2673466 | 267346548 | 89115516 | 11 | PP2600004846
303 | M1134 | Thuốc thử định lượng Triglycerid | K-SH-01 |  | Hóa chất dùng cho xét nghiệm định lượng triglyceride trong mẫu huyết thanh, huyết tương Phương pháp: Enzym Dải đo: 0,1 – 11,0 mmol/L | Hộp 4x20ml+4x5ml | Hộp | 30 | 3222450 | 96673500 | 0 | 1450103 | 145010250 | 48336750 | 45 | PP2600004847
304 | M331 | Thuốc thử xét nghiệm Alpha-amylase | K-SH-01 |  | Hóa chất dùng cho xét nghiệm định lượng α-amylase trong mẫu huyết thanh, huyết tương, nước tiểu Phương pháp: CNPG3 Dải đo: Huyết thanh/ huyết tương: 10 – 2000 U/L, Nước tiểu: 5 – 4800 U/L | Hộp 4x40ml | Hộp | 30 | 11256000 | 337680000 | 0 | 5065200 | 506520000 | 168840000 | 45 | PP2600004848
305 | M355 | Thuốc thử xét nghiệm ALT | K-SH-01 |  | Hóa chất dùng cho xét nghiệm ALT Dải đo: 5 – 500 U/L | Hộp (4x50ml+4x25ml) | Hộp | 120 | 3742200 | 449064000 | 0 | 6735960 | 673596000 | 224532000 | 180 | PP2600004849
306 | M353 | Thuốc thử xét nghiệm AST | K-SH-01 |  | Hóa chất dùng cho xét nghiệm định lượng AST trong mẫu huyết thanh, huyết tương Dải đo: Từ 5 đến 1000 U/L | Hộp 4x50ml+4x50ml | Hộp | 70 | 7421400 | 519498000 | 0 | 7792470 | 779247000 | 259749000 | 105 | PP2600004850
307 | M334 | Thuốc thử xét nghiệm Bilirubin toàn phần | K-SH-01 |  | Hóa chất dùng cho xét nghiệm định lượng bilirubin toàn phần trong mẫu huyết thanh, huyết tương Phương pháp: DPD Dải đo: 1-500 μmol/L | Hộp 4x40ml+4x40ml | Hộp | 40 | 6988800 | 279552000 | 0 | 4193280 | 419328000 | 139776000 | 60 | PP2600004851
308 | M335 | Thuốc thử xét nghiệm Bilirubin trực tiếp | K-SH-01 |  | Hóa chất dùng cho xét nghiệm định lượng bilirubin trực tiếp trong mẫu huyết thanh, huyết tương Phương pháp: DPD Dải đo: 1,0 – 170 μmol/L | Hộp 4x20ml+4x20ml | Hộp | 40 | 8013600 | 320544000 | 0 | 4808160 | 480816000 | 160272000 | 60 | PP2600004852
309 | M338 | Thuốc thử xét nghiệm Calci | K-SH-01 |  | Hóa chất dùng cho xét nghiệm định lượng canxi toàn phần trong mẫu huyết thanh, huyết tương, nước tiểu Phương pháp: Arsenazo III Dải đo: Huyết thanh, huyết tương: 1 – 5 mmol/L; Nước tiểu: 0,1 – 10 mmol/L. | Hộp 4x15ml | Hộp | 50 | 3748500 | 187425000 | 0 | 2811375 | 281137500 | 93712500 | 75 | PP2600004853
310 | M340 | Thuốc thử xét nghiệm Cholesterol | K-SH-01 |  | Hóa chất dùng cho xét nghiệm định lượng cholesterol trong mẫu huyết thanh, huyết tương Phương pháp: Enzymatic. Dải đo: 0,5 – 18,0 mmol/L | Hộp 4x22.5ml | Hộp | 50 | 3647700 | 182385000 | 0 | 2735775 | 273577500 | 91192500 | 75 | PP2600004854
311 | M341 | Thuốc thử xét nghiệm CK | K-SH-01 |  | Hóa chất dùng cho xét nghiệm định lượng CK trong mẫu huyết thanh, huyết tương Dải tuyến tính: 10 – 2000 U/L | Hộp 4x44ml+4x8ml+4x13ml | Hộp | 10 | 11274900 | 112749000 | 0 | 1691235 | 169123500 | 56374500 | 15 | PP2600004855
312 | M342 | Thuốc thử xét nghiệm CK-MB | K-SH-01 |  | Hóa chất dùng cho xét nghiệm định lượng CK-MB trong mẫu huyết thanh, huyết tương Phương pháp: Enzymatic immuno-inhibition Dải đo: 20 U/L đến 2000 U/L | Hộp 2x22ml+2x4ml+2x6ml | Hộp | 40 | 7859712 | 314388480 | 0 | 4715828 | 471582720 | 157194240 | 60 | PP2600004856
313 | M343 | Thuốc thử xét nghiệm Creatinin | K-SH-01 |  | Hóa chất dùng để định lượng creatinine trong huyết thanh, huyết tương và nước tiểu người. Khoảng tuyến tính: - Huyết thanh/ huyết tương: 20–2200 μmol/L - Nước tiểu: 100–35000 μmol/L | Hộp 4x51ml+4x51ml | Hộp | 100 | 2441880 | 244188000 | 0 | 3662820 | 366282000 | 122094000 | 150 | PP2600004857
314 | M344 | Thuốc thử xét nghiệm CRP | K-SH-01 |  | Hóa chất dùng cho xét nghiệm định lượng CRP trong mẫu huyết thanh, huyết tương. Phương pháp: Miễn dịch đo độ đục; Dải đo: Ứng dụng bình thường: 0,2–480 mg/L, Ứng dụng độ nhạy cao: 0,08–80 mg/L; | Hộp 4x30ml+4x30ml | Hộp | 80 | 16012689 | 1281015120 | 0 | 19215227 | 1921522680 | 640507560 | 120 | PP2600004858
315 | M346 | Thuốc thử xét nghiệm Ethanol | K-SH-01 |  | Hóa chất dùng cho xét nghiệm định lượng Ethanol mẫu huyết thanh, huyết tương và nước tiểu người. Phương pháp đo: ALCOHOL DEHYDROGENASE Giới hạn phát hiện: 8,11 mg/dL | Hộp 2x20ml+2x7mL | Hộp | 25 | 2778300 | 69457500 | 0 | 1041863 | 104186250 | 34728750 | 38 | PP2600004859
316 | M349 | Thuốc thử xét nghiệm GGT | K-SH-01 |  | Hóa chất dùng cho xét nghiệm định lượng GGT trong huyết thanh, huyết tương Dải đo: 10 - 1200 U/L | Hộp 4x40ml+4x40ml | Hộp | 50 | 5308800 | 265440000 | 0 | 3981600 | 398160000 | 132720000 | 75 | PP2600004860
317 | M351 | Thuốc thử xét nghiệm Glucose | K-SH-01 |  | Hóa chất dùng cho xét nghiệm Glucose trong mẫu huyết thanh, huyết tương, nước tiểu và dịch não tủy Phương pháp: Enzymatic Dải đo: Huyết thanh/ huyết tương, dịch não tủy: 0,6 – 45,0 mmol/L Nước tiểu: 0,2 – 45 mmol/L | Hộp 4x53ml+4x27ml | Hộp | 80 | 5317200 | 425376000 | 0 | 6380640 | 638064000 | 212688000 | 120 | PP2600004861
318 | M357 | Thuốc thử xét nghiệm HDL-Cholesterol | K-SH-01 |  | Hóa chất dùng cho xét nghiệm HDL-Cholesterol trong mẫu huyết thanh, huyết tương Phương pháp: Enzymatic Dải đo: 0,1 - 4,65 mmol/L | Hộp 4x51.3ml+4x17.1ml | Hộp | 100 | 20281968 | 2028196800 | 0 | 30422952 | 3042295200 | 1014098400 | 150 | PP2600004862
319 | M360 | Thuốc thử xét nghiệm IgM | K-SH-01 |  | Hóa chất dùng cho xét nghiệm định lượng IgM Phương pháp: Miễn dịch đo độ đục Dải tuyến tính: 0,2 – 5,0 g/L | Hộp 4x14ml+4x11ml | Hộp | 7 | 25431000 | 178017000 | 0 | 2670255 | 267025500 | 89008500 | 11 | PP2600004863
320 | M362 | Thuốc thử xét nghiệm LDH | K-SH-01 |  | Hóa chất dùng cho xét nghiệm định lượng LDH trong mẫu huyết thanh, huyết tương. Dải đo: 25 đến 1200 U/L. | Hộp 4x40ml+4x20ml | Hộp | 15 | 5317200 | 79758000 | 0 | 1196370 | 119637000 | 39879000 | 23 | PP2600004864
321 | M363 | Thuốc thử xét nghiệm LDL-Cholesterol | K-SH-01 |  | Hóa chất dùng cho xét nghiệm định lượng LDL-cholesterol trong mẫu huyết thanh, huyết tương Phương pháp: Enzymatic Dải đo : 0,3–10,0 mmol/L | Hộp 4x51.3ml+4x17.1ml | Hộp | 120 | 35364168 | 4243700160 | 0 | 63655503 | 6365550240 | 2121850080 | 180 | PP2600004865
322 | M364 | Thuốc thử xét nghiệm LIH | K-SH-01 |  | Hóa chất dùng cho xét nghiệm bán định lượng mức độ nhiễm mỡ/độ đục, vàng da và vỡ hồng cầu trong mẫu huyết thanh, huyết tương Phương pháp: Photometric;. Dải đo: Lipemia: 0,015 - 0,200 OD, Icterus: 2,5 - 40 mg/dL, Hemolysis: 50 - 500 mg/dL. | Hộp 16x48mL | Hộp | 12 | 7443450 | 89321400 | 0 | 1339821 | 133982100 | 44660700 | 18 | PP2600004866
323 | M365 | Thuốc thử xét nghiệm Lipase | K-SH-01 |  | Hóa chất dùng cho xét nghiệm Lipase trong mẫu huyết thanh, huyết tương Phương pháp: Kinetic Dải đo: 3 đến 600 U/L | Hộp 4x30ml+4xlyo+4x10ml+2x3ml | Hộp | 35 | 20314350 | 711002250 | 0 | 10665034 | 1066503375 | 355501125 | 53 | PP2600004867
324 | M366 | Thuốc thử xét nghiệm Magnesi | K-SH-01 |  | Hóa chất dùng để định lượng Magie trong huyết thanh, huyết tương và nước tiểu. Khoảng tuyến tính: + Huyết thanh và huyết tương: 0,5-8 mg/dL + Nước tiểu: 0,5-18,5 mg/dL | Hộp 4x40ml | Hộp | 30 | 2291520 | 68745600 | 0 | 1031184 | 103118400 | 34372800 | 45 | PP2600004868
325 | M369 | Thuốc thử xét nghiệm Phospho vô cơ | K-SH-01 |  | Hóa chất dùng cho xét nghiệm định lượng photpho vô cơ Phương pháp: Đo quang UV Dải đo : + Huyết thanh 1–20 mg/dL; + Nước tiểu 10–350 mg/dL. | Hộp 4x15ml+4x15ml | Hộp | 7 | 2976120 | 20832840 | 0 | 312493 | 31249260 | 10416420 | 11 | PP2600004869
326 | M371 | Thuốc thử xét nghiệm Protein | K-SH-01 |  | Hóa chất dùng cho xét nghiệm định lượng protein toàn phần trong nước tiểu và dịch não tủy Phương pháp: Đỏ Pyrogallol Molybdat Dải đo: 0,02–2 g/L | Hộp 4x19ml+1x3ml | Hộp | 20 | 4598748 | 91974960 | 0 | 1379625 | 137962440 | 45987480 | 30 | PP2600004870
327 | M372 | Thuốc thử xét nghiệm Protein toàn phần | K-SH-01 |  | Hóa chất dùng cho xét nghiệm định lượng protein toàn phần trong mẫu huyết thanh, huyết tương Phương pháp: Photometric Dải đo: 30–120 g/L | Hộp 4x25ml+4x25ml | Hộp | 50 | 2305800 | 115290000 | 0 | 1729350 | 172935000 | 57645000 | 75 | PP2600004871
328 | M347 | Thuốc thử xét nghiệm Sắt | K-SH-01 |  | Hóa chất dùng cho xét nghiệm định lượng sắt trong mẫu huyết thanh, huyết tương Phương pháp: TPTZ Dải đo: 2 – 179 μmol/L | Hộp 4x30ml+4x30ml | Hộp | 15 | 5404350 | 81065250 | 0 | 1215979 | 121597875 | 40532625 | 23 | PP2600004872
329 | M373 | Thuốc thử xét nghiệm Transferrin | K-SH-01 |  | Hóa chất dùng cho xét nghiệm định lượng transferrin trong mẫu huyết thanh, huyết tương Phương pháp: Đo độ đục miễn dịch Dải đo: 0,8–7,5 g/L | Hộp 4x7ml+4x8ml | Hộp | 10 | 31765860 | 317658600 | 0 | 4764879 | 476487900 | 158829300 | 15 | PP2600004873
330 | M1133 | Thuốc thử xét nghiệm Triglycerid | K-SH-01 |  | Hóa chất dùng cho xét nghiệm định lượng triglyceride trong mẫu huyết thanh, huyết tương Phương pháp: Enzym Dải đo: 0,1 – 11,0 mmol/L | Hộp 4x50ml+4x12.5ml | Hộp | 70 | 6646500 | 465255000 | 0 | 6978825 | 697882500 | 232627500 | 105 | PP2600004874
331 | M374 | Thuốc thử xét nghiệm urea nitrogen | K-SH-01 |  | Hóa chất dùng cho xét nghiệm định lượng urê trong mẫu huyết thanh, huyết tương, nước tiểu Phương pháp: GLDH, đo UV động học Dải đo: Huyết thanh, huyết tương: 5–300 mg/dL; Nước tiểu: 60–4500 mg/dL | Hộp 4x53ml+4x53ml | Hộp | 90 | 7185528 | 646697520 | 0 | 9700463 | 970046280 | 323348760 | 135 | PP2600004875
332 | M376 | Vật liệu kiểm soát xét nghiệm Ammonia, ethanol, CO2 mức 1 | K-SH-01 |  | Vật liệu kiểm soát mức 1 xét nghiệm định lượng amoniac, ethanol, CO2 Thành phần: dung dịch đệm, chứa: amoniac, ethanol, natri hydrocarbonat. | Hộp 3x5mL | Hộp | 5 | 1501605 | 7508025 | 0 | 112621 | 11262038 | 3754013 | 8 | PP2600004876
333 | M377 | Vật liệu kiểm soát xét nghiệm Ammonia, ethanol, CO2 mức 2 | K-SH-01 |  | Vật liệu kiểm soát mức 2 xét nghiệm định lượng amoniac, ethanol, CO2. Thành phần: dung dịch đệm, chứa: amoniac, ethanol, natri hydrocarbonat. | Hộp 3x5mL | Hộp | 5 | 1501605 | 7508025 | 0 | 112621 | 11262038 | 3754013 | 8 | PP2600004877
334 | M378 | Vật liệu kiểm soát xét nghiệm CK-MB mức 1 | K-SH-01 |  | Chất kiểm chuẩn mức 1 dùng trong xét nghiệm CK-MB; Thành phần: Huyết thanh người đông khô chứa isoenzym creatine kinase-MB. | Lọ 1x2ml | Lọ | 15 | 449400 | 6741000 | 0 | 101115 | 10111500 | 3370500 | 23 | PP2600004878
335 | M379 | Vật liệu kiểm soát xét nghiệm CK-MB mức 2 | K-SH-01 |  | Chất kiểm chuẩn mức 2 dùng trong xét nghiệm CK-MB; Thành phần: Huyết thanh người đông khô chứa isoenzym creatine kinase-MB. | Lọ 1x2ml | Lọ | 15 | 449400 | 6741000 | 0 | 101115 | 10111500 | 3370500 | 23 | PP2600004879
336 | M381 | Vật liệu kiểm soát xét nghiệm miễn dịch đo độ đục mức 1 | K-SH-01 |  | Hoá chất kiểm chứng mức 1 cho các xét nghiệm đo độ đục miễn dịch; Thành phần: Huyết thanh người chứa Ferritin; Globulin miễn dịch A; Globulin miễn dịch M; Globulin miễn dịch G; Protein phản ứng C (CRP); Transferrin... | Lọ 1x2ml | Lọ | 30 | 3471300 | 104139000 | 0 | 1562085 | 156208500 | 52069500 | 45 | PP2600004880
337 | M382 | Vật liệu kiểm soát xét nghiệm miễn dịch đo độ đục mức 2 | K-SH-01 |  | Hoá chất kiểm chứng mức 2 cho các xét nghiệm đo độ đục miễn dịch; Thành phần: Huyết thanh người chứa Ferritin; Globulin miễn dịch A; Globulin miễn dịch M; Globulin miễn dịch G; Protein phản ứng C (CRP); Transferrin... | Lọ 1x2ml | Lọ | 30 | 3471300 | 104139000 | 0 | 1562085 | 156208500 | 52069500 | 45 | PP2600004881
338 | M383 | Vật liệu kiểm soát xét nghiệm miễn dịch đo độ đục mức 3 | K-SH-01 |  | Hoá chất kiểm chứng mức 3 cho các xét nghiệm đo độ đục miễn dịch; Thành phần: Huyết thanh người chứa Ferritin; Globulin miễn dịch A; Globulin miễn dịch M; Globulin miễn dịch G; Protein phản ứng C (CRP); Transferrin... | Lọ 1x2ml | Lọ | 30 | 3471300 | 104139000 | 0 | 1562085 | 156208500 | 52069500 | 45 | PP2600004882
339 | M323 | Mẫu nội kiểm cho xét nghiệm hóa sinh nước tiểu, mức nồng độ 1 | K-SH-01.1 |  | Mẫu nội kiểm cho xét nghiệm hóa sinh nước tiểu, mức nồng độ 1 - Thành phần: Nước tiểu người, dạng lỏng - Có thể theo dõi các thông số hCG, Amylase và Creatinine | Hộp (12 lọ x 10 ml) | Hộp | 5 | 4830000 | 24150000 | 0 | 362250 | 36225000 | 12075000 | 8 | PP2600004883
340 | M324 | Mẫu nội kiểm cho xét nghiệm hóa sinh nước tiểu, mức nồng độ 2 | K-SH-01.1 |  | Mẫu nội kiểm cho xét nghiệm hóa sinh nước tiểu, mức nồng độ 2 - Thành phần: Nước tiểu người, dạng lỏng - Có thể theo dõi các thông số hCG, Amylase và Creatinine | Hộp (12 lọ x 10 ml) | Hộp | 5 | 4830000 | 24150000 | 0 | 362250 | 36225000 | 12075000 | 8 | PP2600004884
341 | M327 | Mẫu nội kiểm cho xét nghiệm tổng phân tích nước tiểu, 2 mức nồng độ | K-SH-01.1 |  | Mẫu nội kiểm cho xét nghiệm tổng phân tích nước tiểu, 2 mức nồng độ Thành phần: Bilirubin, Blood, Clarity, Color, Creatinine, Glucose, Ketones,… Có thể sử dụng cho cả xét nghiệm bằng que nhúng nước tiểu và máy phân tích nước tiểu sử dụng kính hiển vi | Hộp (12 lọ x 12 ml) | Hộp | 5 | 4350000 | 21750000 | 0 | 326250 | 32625000 | 10875000 | 8 | PP2600004885
342 | M325 | Mẫu nội kiểm cho xét nghiệm hóa sinh thường quy, dạng đông khô, mức nồng độ 1 | K-SH-01.2 |  | Mẫu nội kiểm cho xét nghiệm hóa sinh thường quy, mức nồng độ 1 - Thành phần: huyết thanh người, dạng đông khô - Bao gồm 83 thông số cho xét nghiệm hóa sinh, trong đó có thông số LDL | Hộp (12 lọ x 5 ml) | Hộp | 32 | 4050000 | 129600000 | 0 | 1944000 | 194400000 | 64800000 | 48 | PP2600004886
343 | M326 | Mẫu nội kiểm cho xét nghiệm hóa sinh thường quy, dạng đông khô, mức nồng độ 2 | K-SH-01.2 |  | Mẫu nội kiểm cho xét nghiệm hóa sinh thường quy, mức nồng độ 2 - Thành phần: huyết thanh người, dạng đông khô - Bao gồm 83 thông số cho xét nghiệm hóa sinh, trong đó có thông số LDL | Hộp (12 lọ x 5 ml) | Hộp | 32 | 4050000 | 129600000 | 0 | 1944000 | 194400000 | 64800000 | 48 | PP2600004887
344 | M121 | Chất hiệu chuẩn AFP | K-SH-02 |  | Sử dụng để xây dựng đường chuẩn cho xét nghiệm AFP với các nồng độ khác nhau | Hộp/6x4ml | Hộp | 10 | 2206000 | 22060000 | 0 | 330900 | 33090000 | 11030000 | 15 | PP2600004888
345 | M921 | Chất hiệu chuẩn PIVKA II | K-SH-02 |  | Sử dụng để xây dựng đường chuẩn cho xét nghiệm PIVKA-II với các nồng độ khác nhau | Hộp/6 x 4 mL | Hộp | 5 | 2315250 | 11576250 | 0 | 173644 | 17364375 | 5788125 | 8 | PP2600004889
346 | M922 | Chất hiệu chuẩn Pro GRP | K-SH-02 |  | Sử dụng để xây dựng đường chuẩn cho xét nghiệm Pro GRP với các nồng độ khác nhau | Hộp/6 x 4 ml | Hộp | 4 | 2331714 | 9326856 | 0 | 139903 | 13990284 | 4663428 | 6 | PP2600004890
347 | M124 | Chất hiệu chuẩn xét nghiệm betaHCG | K-SH-02 |  | Hóa chất dùng để hiệu chuẩn xét nghiệm Total Beta HCG | Hộp/6 x 4 ml | Hộp | 7 | 2263800 | 15846600 | 0 | 237699 | 23769900 | 7923300 | 11 | PP2600004891
348 | M125 | Chất hiệu chuẩn xét nghiệm CA 125 | K-SH-02 |  | Sử dụng để xây dựng đường chuẩn cho xét nghiệm CA 125 với các nồng độ khác nhau | Hộp/6x4ml | Hộp | 10 | 2224646 | 22246460 | 0 | 333697 | 33369690 | 11123230 | 15 | PP2600004892
349 | M126 | Chất hiệu chuẩn xét nghiệm CA 15-3 | K-SH-02 |  | Sử dụng để xây dựng đường chuẩn cho xét nghiệm CA 15-3 với các nồng độ khác nhau | Hộp/6x4ml | Hộp | 10 | 2263800 | 22638000 | 0 | 339570 | 33957000 | 11319000 | 15 | PP2600004893
350 | M127 | Chất hiệu chuẩn xét nghiệm CA 19-9 | K-SH-02 |  | Sử dụng để xây dựng đường chuẩn cho xét nghiệm CA 19-9 với các nồng độ khác nhau | Hộp/6x4ml | Hộp | 10 | 2263800 | 22638000 | 0 | 339570 | 33957000 | 11319000 | 15 | PP2600004894
351 | M128 | Chất hiệu chuẩn xét nghiệm CEA | K-SH-02 |  | Dùng để hiệu chuẩn cho xét nghiệm CEA. | Hộp/2x4ml | Hộp | 15 | 2297000 | 34455000 | 0 | 516825 | 51682500 | 17227500 | 23 | PP2600004895
352 | M129 | Chất hiệu chuẩn xét nghiệm Cortisol | K-SH-02 |  | Sử dụng để xây dựng đường chuẩn cho xét nghiệm Cortisol với các nồng độ khác nhau | Hộp/6 x 4 ml | Hộp | 5 | 2316250 | 11581250 | 0 | 173719 | 17371875 | 5790625 | 8 | PP2600004896
353 | M130 | Chất hiệu chuẩn xét nghiệm Cyfra 21-1 | K-SH-02 |  | Sử dụng để xây dựng đường chuẩn cho xét nghiệm Cyfra 21-1 với các nồng độ khác nhau | Hộp/6x4ml | Hộp | 10 | 2301000 | 23010000 | 0 | 345150 | 34515000 | 11505000 | 15 | PP2600004897
354 | M910 | Chất hiệu chuẩn xét nghiệm định lượng pepsinogen I | K-SH-02 |  | Dùng để hiệu chuẩn cho xét nghiệm pepsinogen I. | Hộp/2x4mL | Hộp | 5 | 2263760 | 11318800 | 0 | 169782 | 16978200 | 5659400 | 8 | PP2600004898
355 | M920 | Chất hiệu chuẩn xét nghiệm định lượng pepsinogen II | K-SH-02 |  | Dùng để hiệu chuẩn cho xét nghiệm pepsinogen II. | Hộp/2x4mL | Hộp | 5 | 2263752 | 11318760 | 0 | 169782 | 16978140 | 5659380 | 8 | PP2600004899
356 | M53 | Chất hiệu chuẩn xét nghiệm High Sensitive Troponin-I | K-SH-02 |  | Sử dụng để xây dựng đường chuẩn cho xét nghiệm High Sensitive Troponin-I với các nồng độ khác nhau | Hộp/6x4ml | Hộp | 4 | 2263800 | 9055200 | 0 | 135828 | 13582800 | 4527600 | 6 | PP2600004900
357 | M2006 | Chất hiệu chuẩn xét nghiệm NT-proBNP | K-SH-02 |  | Sử dụng để xây dựng đường chuẩn cho xét nghiệm NT-proBNP với các nồng độ khác nhau | Hộp/6x4 ml | Hộp | 5 | 2293200 | 11466000 | 0 | 171990 | 17199000 | 5733000 | 8 | PP2600004901
358 | M137 | Chất hiệu chuẩn xét nghiệm PSA toàn phần | K-SH-02 |  | Dùng để hiệu chuẩn cho xét nghiệm PSA toàn phần. | Hộp/2 x 4 ml | Hộp | 10 | 2125000 | 21250000 | 0 | 318750 | 31875000 | 10625000 | 15 | PP2600004902
359 | M138 | Chất hiệu chuẩn xét nghiệm PSA tự do | K-SH-02 |  | Sử dụng để xây dựng đường chuẩn cho xét nghiệm PSA tự do với các nồng độ khác nhau | Hộp/3x8ml | Hộp | 10 | 2263800 | 22638000 | 0 | 339570 | 33957000 | 11319000 | 15 | PP2600004903
360 | M139 | Chất hiệu chuẩn xét nghiệm SCC | K-SH-02 |  | Sử dụng để xây dựng đường chuẩn cho xét nghiệm SCC Ag với các nồng độ khác nhau | Hộp/6x4ml | Hộp | 10 | 2199400 | 21994000 | 0 | 329910 | 32991000 | 10997000 | 15 | PP2600004904
361 | M140 | Chất hiệu chuẩn xét nghiệm T3 toàn phần | K-SH-02 |  | Sử dụng để xây dựng đường chuẩn cho xét nghiệm T3 toàn phần với các nồng độ khác nhau | Hộp/6 x 4 ml | Hộp | 8 | 2159640 | 17277120 | 0 | 259157 | 25915680 | 8638560 | 12 | PP2600004905
362 | M141 | Chất hiệu chuẩn xét nghiệm T4 tự do | K-SH-02 |  | Sử dụng để xây dựng đường chuẩn cho xét nghiệm T4 tự do với các nồng độ khác nhau | Hộp/6x4ml | Hộp | 6 | 1942024 | 11652144 | 0 | 174783 | 17478216 | 5826072 | 9 | PP2600004906
363 | M142 | Chất hiệu chuẩn xét nghiệm Thyroglobulin | K-SH-02 |  | Sử dụng để xây dựng đường chuẩn cho xét nghiệm Thyroglobulin với các nồng độ khác nhau | Hộp/6×4mL | Hộp | 10 | 2407860 | 24078600 | 0 | 361179 | 36117900 | 12039300 | 15 | PP2600004907
364 | M143 | Chất hiệu chuẩn xét nghiệm TSH | K-SH-02 |  | Dùng để hiệu chuẩn cho xét nghiệm TSH. | Hộp/2x4ml | Hộp | 10 | 2160900 | 21609000 | 0 | 324135 | 32413500 | 10804500 | 15 | PP2600004908
365 | M957 | Chất kiểm tra chất lượng Pro GRP | K-SH-02 |  | Sử dụng để kiểm tra chất lượng nội kiểm cho xét nghiệm Pro GRP với các nồng độ khác nhau | Hộp/3 x 8 ml | Hộp | 4 | 2022405 | 8089620 | 0 | 121345 | 12134430 | 4044810 | 6 | PP2600004909
366 | M144 | Chất xúc tác phản ứng | K-SH-02 |  | Thành phần: sodium hydroxide 0,35 N | Hộp/4 x 975 mL | Hộp | 200 | 1237005 | 247401000 | 0 | 3711015 | 371101500 | 123700500 | 300 | PP2600004910
367 | M145 | Chất xúc tác tiền phản ứng | K-SH-02 |  | Thành phần: chứa 1,32% hydrogen peroxide | Hộp/4×975ml | Hộp | 150 | 2991303 | 448695450 | 0 | 6730432 | 673043175 | 224347725 | 225 | PP2600004911
368 | M147 | Cóng đựng mẫu | K-SH-02 |  | Cóng đựng mẫu dùng cho máy miễn dịch | Túi 250 cái | Túi | 150 | 516000 | 77400000 | 0 | 1161000 | 116100000 | 38700000 | 225 | PP2600004912
369 | M253 | Cóng phản ứng xét nghiệm miễn dịch | K-SH-02 |  | Cóng phản ứng xét nghiệm miễn dịch | Túi 500 cái | Túi | 2000 | 603500 | 1207000000 | 0 | 18105000 | 1810500000 | 603500000 | 3000 | PP2600004913
370 | 7D82-50 | Dung dịch pha loãng bằng tay | K-SH-02 |  | Được sử dụng để pha loãng mẫu bằng tay cho nhiều xét nghiệm. Thành phần: có chứa dung dịch muối đệm phosphate | (1 x 100 mL)/Hộp | Hộp | 10 | 927000 | 9270000 | 0 | 139050 | 13905000 | 4635000 | 15 | PP2600004914
371 | M152 | Dung dịch rửa kim hút mẫu | K-SH-02 |  | Thành phần: huyết tương người đã vôi hóa lại | Lọ x25mL | Lọ | 100 | 1413720 | 141372000 | 0 | 2120580 | 212058000 | 70686000 | 150 | PP2600004915
372 | M148 | Hóa chất Định lượng AFP | K-SH-02 |  | Phương pháp đo: miễn dịch vi hạt hóa phát quang Dải đo: 3,0 ng/mL đến 2000,0 ng/mL. | Hộp/100 Test | Hộp | 520 | 4380000 | 2277600000 | 0 | 34164000 | 3416400000 | 1138800000 | 780 | PP2600004916
373 | M123 | Hóa chất hiệu chuẩn xét nghiệm anti TG | K-SH-02 |  | Sử dụng để xây dựng đường chuẩn Anti - TG cho xét nghiệm với các nồng độ khác nhau | Hộp/6x4mL | Hộp | 5 | 2263800 | 11319000 | 0 | 169785 | 16978500 | 5659500 | 8 | PP2600004917
374 | M49 | Hóa chất hiệu chuẩn xét nghiệm BNP | K-SH-02 |  | Sử dụng để xây dựng đường chuẩn cho xét nghiệm pepsinogen II với các nồng độ khác nhau | Hộp/6x4mL | Hộp | 2 | 2362920 | 4725840 | 0 | 70888 | 7088760 | 2362920 | 3 | PP2600004918
375 | M2005 | Hóa chất xét nghiệm NT-proBNP | K-SH-02 |  | Phương pháp đo : là xét nghiệm miễn dịch vi hạt hóa phát quang Thành phần : Microparticles : Kháng thể kháng NT-proBNP có biotin, phủ trên vi hạt trong đệm Bis-TRIS với chất ổn định protein và Tween 20. Nồng độ tối thiểu: 0,05% rắn. Conjugate : Chất kết hợp Anti-NT-proBNP có đánh dấu acridinium trong dung dịch đệm MES với chất ổn định protein và Tween 20. Nồng độ tối thiểu: 0,12 μg/mL. | Hôp/ 100 test | Hộp | 12 | 23200000 | 278400000 | 0 | 4176000 | 417600000 | 139200000 | 18 | PP2600004919
376 | M168 | Hóa chất xét nghiệm SCC | K-SH-02 |  | Phương pháp đo: miễn dịch vi hạt hóa phát quang Khoảng đo: 0,2 - 70,0 ng/mL. | Hộp/100 Test | Hộp | 200 | 9660900 | 1932180000 | 0 | 28982700 | 2898270000 | 966090000 | 300 | PP2600004920
377 | M150 | Màng ngăn cao su nắp lọ hóa chất | K-SH-02 |  | Màng ngăn cao su nắp lọ hóa chất khi cho vào máy sử dụng | Hộp/200 cái | Hộp | 125 | 4300000 | 537500000 | 0 | 8062500 | 806250000 | 268750000 | 188 | PP2600004921
378 | M151 | Nước đệm rửa | K-SH-02 |  | Thành phần: chứa dung dịch muối đệm phosphate 1,5 M. | Hộp/4×975ml | Hộp | 900 | 1045520 | 940968000 | 0 | 14114520 | 1411452000 | 470484000 | 1350 | PP2600004922
379 | M933 | Thuốc thử định lượng pepsinogen I | K-SH-02 |  | Phương pháp đo: miễn dịch vi hạt hóa phát quang. Khoảng đo: 2,0 đến 200,0 ng/mL | Hộp/100 test | Hộp | 30 | 9517200 | 285516000 | 0 | 4282740 | 428274000 | 142758000 | 45 | PP2600004923
380 | M934 | Thuốc thử định lượng pepsinogen II | K-SH-02 |  | Phương pháp đo: miễn dịch vi hạt hóa phát quang. Khoảng đo: 0.5 ng/mL đến 100.0 ng/mL. Độ nhạy của xét nghiệm < 0.5 ng/mL | Hộp/100 test | Hộp | 30 | 9517200 | 285516000 | 0 | 4282740 | 428274000 | 142758000 | 45 | PP2600004924
381 | M945 | Thuốc thử định lượng PIVKA II | K-SH-02 |  | Phương pháp đo: miễn dịch vi hạt hóa phát quang Dải đo: 5,0 mAU/mL đến 30000,0 mAU/mL | Hộp/100 Test | Hộp | 40 | 42178500 | 1687140000 | 0 | 25307100 | 2530710000 | 843570000 | 60 | PP2600004925
382 | M935 | Thuốc thử định lượng Pro GRP | K-SH-02 |  | Phương pháp đo: miễn dịch vi hạt hóa phát quang Dải đo: 5 đến 5000 pg/mL | Hộp/100 test | Hộp | 10 | 19183500 | 191835000 | 0 | 2877525 | 287752500 | 95917500 | 15 | PP2600004926
383 | M149 | Thuốc thử định lượng PSA tự do | K-SH-02 |  | Phương pháp đo: miễn dịch vi hạt hóa phát quang Dải đo: 0,01 ng/mL đến 30 ng/mL | Hộp/100 Test | Hộp | 180 | 7561415 | 1361054700 | 0 | 20415821 | 2041582050 | 680527350 | 270 | PP2600004927
384 | M153 | Thuốc thử xét nghiệm anti-TG | K-SH-02 |  | Phương pháp đo: miễn dịch vi hạt hóa phát quang. Độ tuyến tính: 5,0 đến 1000,0 IU/mL Giới hạn phát hiện: ≤ 1,0 IU/mL. | Hộp/100 test | Hộp | 300 | 5823000 | 1746900000 | 0 | 26203500 | 2620350000 | 873450000 | 450 | PP2600004928
385 | M154 | Thuốc thử xét nghiệm betaHCG | K-SH-02 |  | Phương pháp đo: miễn dịch vi hạt hóa phát quang Độ chính xác: ≤ 12% (CV toàn phần) | Hộp/100test | Hộp | 50 | 4650450 | 232522500 | 0 | 3487838 | 348783750 | 116261250 | 75 | PP2600004929
386 | M46 | Thuốc thử xét nghiệm BNP | K-SH-02 |  | Phương pháp đo: miễn dịch vi hạt hóa phát quang Dải đo: 10 đến 5000 pg/mL. | Hộp/100 test | Hộp | 5 | 34735441 | 173677205 | 0 | 2605159 | 260515808 | 86838603 | 8 | PP2600004930
387 | M155 | Thuốc thử xét nghiệm CA 125 | K-SH-02 |  | Phương pháp đo: miễn dịch vi hạt hóa phát quang Độ chính xác: ≤ 10% CV toàn phần | Hộp/100 Test | Hộp | 210 | 10271053 | 2156921130 | 0 | 32353817 | 3235381695 | 1078460565 | 315 | PP2600004931
388 | M156 | Thuốc thử xét nghiệm CA 19-9 | K-SH-02 |  | Phương pháp đo: miễn dịch vi hạt hóa phát quang Độ chính xác: ≤ 10% CV toàn phần | Hộp/100 Test | Hộp | 350 | 10271053 | 3594868550 | 0 | 53923029 | 5392302825 | 1797434275 | 525 | PP2600004932
389 | M157 | Thuốc thử xét nghiệm CA15-3 | K-SH-02 |  | Phương pháp đo: miễn dịch vi hạt hóa phát quang Độ chính xác: ≤ 8% tổng CV | Hộp/100 Test | Hộp | 210 | 10244430 | 2151330300 | 0 | 32269955 | 3226995450 | 1075665150 | 315 | PP2600004933
390 | M158 | Thuốc thử xét nghiệm CEA | K-SH-02 |  | Phương pháp đo: miễn dịch vi hạt hóa phát quang Độ chính xác: ≤ 8% | Hộp/100test | Hộp | 620 | 4793250 | 2971815000 | 0 | 44577225 | 4457722500 | 1485907500 | 930 | PP2600004934
391 | M159 | Thuốc thử xét nghiệm Cortisol | K-SH-02 |  | Phương pháp đo: miễn dịch vi hạt hóa phát quang | Hộp/100test | Hộp | 110 | 6968864 | 766575040 | 0 | 11498626 | 1149862560 | 383287520 | 165 | PP2600004935
392 | M160 | Thuốc thử xét nghiệm Cyfra 21-1 | K-SH-02 |  | Phương pháp đo: miễn dịch vi hạt hóa phát quang Dải đo: từ 1,0 ng/mL đến 100,00 ng/mL | Hộp/100 Test | Hộp | 390 | 8593200 | 3351348000 | 0 | 50270220 | 5027022000 | 1675674000 | 585 | PP2600004936
393 | M64 | Thuốc thử xét nghiệm High Sensitive Troponin-I | K-SH-02 |  | Phương pháp đo: xét nghiệm miễn dịch vi hạt hóa phát quang Độ tuyến tính: 4,0 đến 50000,0 pg/mL. | Hộp/100 test | Hộp | 30 | 5678771 | 170363130 | 0 | 2555447 | 255544695 | 85181565 | 45 | PP2600004937
394 | M167 | Thuốc thử xét nghiệm PSA toàn phần | K-SH-02 |  | Phương pháp đo: miễn dịch vi hạt hóa phát quang Dải đo: 0,01 ng/mL đến 100 ng/mL | Hộp/100test | Hộp | 320 | 10986780 | 3515769600 | 0 | 52736544 | 5273654400 | 1757884800 | 480 | PP2600004938
395 | M169 | Thuốc thử xét nghiệm T3 toàn phần | K-SH-02 |  | Phương pháp đo: miễn dịch vi hạt hóa phát quang Độ chính xác: ≤ 12% (CV toàn phần) | Hộp/100test | Hộp | 180 | 3458900 | 622602000 | 0 | 9339030 | 933903000 | 311301000 | 270 | PP2600004939
396 | M170 | Thuốc thử xét nghiệm T4 tự do | K-SH-02 |  | Phương pháp đo: miễn dịch vi hạt hóa phát quang Độ chính xác: ≤ 12% (CV toàn phần) | Hộp/100test | Hộp | 1100 | 3647616 | 4012377600 | 0 | 60185664 | 6018566400 | 2006188800 | 1650 | PP2600004940
397 | M171 | Thuốc thử xét nghiệm Thyroglobulin | K-SH-02 |  | Phương pháp đo: xét nghiệm miễn dịch vi hạt hóa phát quang Độ tuyến tính: 0,2 đến 500,0 ng/mL. | Hộp/100 test | Hộp | 300 | 10876000 | 3262800000 | 0 | 48942000 | 4894200000 | 1631400000 | 450 | PP2600004941
398 | M172 | Thuốc thử xét nghiệm TSH | K-SH-02 |  | Phương pháp đo: miễn dịch vi hạt hóa phát quang Độ chính xác: ≤ 12% (CV toàn phần) | Hộp/100test | Hộp | 1100 | 4238600 | 4662460000 | 0 | 69936900 | 6993690000 | 2331230000 | 1650 | PP2600004942
399 | M45 | Vật liệu kiểm soát BNP | K-SH-02 |  | Sử dụng để kiểm tra chất lượng nội kiểm cho xét nghiệm BNP với các nồng độ khác nhau | Hộp/3x8ml | Hộp | 2 | 2072472 | 4144944 | 0 | 62175 | 6217416 | 2072472 | 3 | PP2600004943
400 | M907 | Vật liệu kiểm soát nội kiểm xét nghiệm miễn dịch (3 mức) | K-SH-02 |  | Hóa chất dùng để kiểm soát chất lượng xét nghiệm nhằm theo dõi độ lặp lại của các quy trình xét nghiệm | Hộp/3 mức nồng độ x 4 lọ x 5 ml mỗi lọ | Hộp | 50 | 2052750 | 102637500 | 0 | 1539563 | 153956250 | 51318750 | 75 | PP2600004944
401 | M63 | Vật liệu kiểm soát nội kiểm xét nghiệm miễn dịch High Sensitive Troponin-I | K-SH-02 |  | Sử dụng để kiểm tra chất lượng nội kiểm cho xét nghiệm High Sensitive Troponin-I với các nồng độ khác nhau | Hộp/3x8ml | Hộp | 10 | 2198000 | 21980000 | 0 | 329700 | 32970000 | 10990000 | 15 | PP2600004945
402 | M904 | Vật liệu kiểm soát nội kiểm xét nghiệm miễn dịch PIVKA II | K-SH-02 |  | Sử dụng để kiểm tra chất lượng nội kiểm cho xét nghiệm PIVKA II với các nồng độ khác nhau | Hộp/3x8ml | Hộp | 5 | 2008125 | 10040625 | 0 | 150610 | 15060938 | 5020313 | 8 | PP2600004946
403 | M120 | Vật liệu kiểm soát nội kiểm xét nghiệm miễn dịch SCC | K-SH-02 |  | Sử dụng để kiểm tra chất lượng nội kiểm cho xét nghiệm SCC Ag với các nồng độ khác nhau | Hộp/3x8ml | Hộp | 20 | 1907700 | 38154000 | 0 | 572310 | 57231000 | 19077000 | 30 | PP2600004947
404 | M174 | Vật liệu kiểm soát xét nghiệm Anti-TG | K-SH-02 |  | Sử dụng để kiểm tra chất lượng nội kiểm cho xét nghiệm Anti-TG với các nồng độ khác nhau | Hộp/2x4mL | Hộp | 6 | 1869989 | 11219934 | 0 | 168300 | 16829901 | 5609967 | 9 | PP2600004948
405 | M113 | Vật liệu kiểm soát xét nghiệm CYFRA 21-1 | K-SH-02 |  | Mẫu chứng được sử dụng để kiểm tra độ xác thực và độ chính xác khi thực hiện xét nghiệm định lượng các mảnh cytokeratin 19 (Cyfra 21-1) ở người trong mẫu huyết thanh và huyết tương người. | Hộp/3x8ml | Hộp | 5 | 1996000 | 9980000 | 0 | 149700 | 14970000 | 4990000 | 8 | PP2600004949
406 | M2004 | Vật liệu kiểm soát xét nghiệm NT-proBNP | K-SH-02 |  | Sử dụng để kiểm tra chất lượng nội kiểm cho xét nghiệm NT-proBNP với các nồng độ khác nhau | Hộp/3x 8ml | Hộp | 8 | 2052750 | 16422000 | 0 | 246330 | 24633000 | 8211000 | 12 | PP2600004950
407 | M956 | Vật liệu kiểm soát xét nghiệm Pepsinogen I | K-SH-02 |  | Sử dụng để kiểm tra chất lượng nội kiểm cho xét nghiệm Pepsinogen I với các nồng độ khác nhau | Hộp/3x8mL | Hộp | 5 | 1963440 | 9817200 | 0 | 147258 | 14725800 | 4908600 | 8 | PP2600004951
408 | M958 | Vật liệu kiểm soát xét nghiệm Pepsinogen II | K-SH-02 |  | Sử dụng để kiểm tra chất lượng nội kiểm cho xét nghiệm Pepsinogen II với các nồng độ khác nhau | Hộp/3x8mL | Hộp | 5 | 1963440 | 9817200 | 0 | 147258 | 14725800 | 4908600 | 8 | PP2600004952
409 | M177 | Vật liệu kiểm soát xét nghiệm Thyroglobulin | K-SH-02 |  | Sử dụng để kiểm tra chất lượng nội kiểm cho xét nghiệm Thyroglobulin với các nồng độ khác nhau | Hộp/3×8mL | Hộp | 14 | 2284056 | 31976784 | 0 | 479652 | 47965176 | 15988392 | 21 | PP2600004953
410 | M508 | Chất hiệu chuẩn xét nghiệm FSH | K-SH-05 |  | Hóa chất chuẩn xét nghiệm miễn dịch định lượng FSH. Bao gồm: FSH (người) với hai khoảng nồng độ. | Hộp 4 x 1.0 mL | Hộp | 5 | 1212750 | 6063750 | 0 | 90957 | 9095625 | 3031875 | 8 | PP2600004954
411 | M211 | Chất hiệu chuẩn xét nghiệm PTH | K-SH-05 |  | Hóa chất hiệu chuẩn xét nghiệm PTH với hai khoảng nồng độ trong huyết thanh người. | Hộp 4 x 1.0 mL | Hộp | 6 | 1223775 | 7342650 | 0 | 110140 | 11013975 | 3671325 | 9 | PP2600004955
412 | M515 | Chất hiệu chuẩn xét nghiệm Tg (Thyroglobulin) | K-SH-05 |  | Hóa chất chuẩn xét nghiệm định lượng Tg Thành phần: Thyroglobulin (người) với hai khoảng nồng độ trong huyết thanh ngựa. | Hộp 4 x 1.0 mL | Hộp | 8 | 1282050 | 10256400 | 0 | 153846 | 15384600 | 5128200 | 12 | PP2600004956
413 | M581 | Chất kiểm tra chất lượng bộ xét nghiệm ung thư | K-SH-05 |  | Huyết thanh chứng đông khô lấy từ huyết thanh người. Các nồng độ nằm trong hai khoảng có liên quan trên lâm sàng | Hộp 4 x 3.0 mL | Hộp | 20 | 2692305 | 53846100 | 0 | 807692 | 80769150 | 26923050 | 30 | PP2600004957
414 | M503 | Đầu côn hút mẫu/ cóng phản ứng | K-SH-05 |  | Đầu côn hút mẫu và cốc chứa hỗn hợp phản ứng trên trên máy xét nghiệm miễn dịch | Hộp 36 x (105 tip + 105 cup) + 3 hộp giấy thải | Hộp | 200 | 4021920 | 804384000 | 0 | 12065760 | 1206576000 | 402192000 | 300 | PP2600004958
415 | M1135 | Hóa chất chuẩn xét nghiệm AFP | K-SH-05 |  | Hóa chất dùng để hiệu chuẩn xét nghiệm định lượng AFP. Thành phần: huyết thanh người đông khô chứa AFP người với 2 khoảng nồng độ. | Hộp 4 x 1.0 mL | Hộp | 5 | 1223775 | 6118875 | 0 | 91784 | 9178313 | 3059438 | 8 | PP2600004959
416 | M504 | Hóa chất chuẩn xét nghiệm Anti-Tg | K-SH-05 |  | Chất hiệu chuẩn xét nghiệm định lượng kháng thể kháng thyroglobulin Thành phần: chứa kháng thể kháng Tg với hai khoảng nồng độ | Hộp 4 x 1.5 mL | Hộp | 5 | 2205000 | 11025000 | 0 | 165375 | 16537500 | 5512500 | 8 | PP2600004960
417 | M1153 | Hóa chất chuẩn xét nghiệm CA 125 | K-SH-05 |  | Hóa chất chuẩn xét nghiệm CA 125 trên máy phân tích xét nghiệm miễn dịch. | Hộp 4 x 1.0 mL | Hộp | 5 | 1468530 | 7342650 | 0 | 110140 | 11013975 | 3671325 | 8 | PP2600004961
418 | M1154 | Hoá chất chuẩn xét nghiệm CA 15-3 | K-SH-05 |  | Hỗn hợp huyết thanh người sẵn sàng để sử dụng chứa CA 15‑3 người với hai khoảng nồng độ | Hộp 4 x 1.0 mL | Hộp | 5 | 1468530 | 7342650 | 0 | 110140 | 11013975 | 3671325 | 8 | PP2600004962
419 | M1155 | Hoá chất chuẩn xét nghiệm CA 19-9 | K-SH-05 |  | Huyết thanh người đông khô chứa CA 19‑9 người với hai khoảng nồng độ | Hộp 4 x 1.0 mL | Hộp | 4 | 1468530 | 5874120 | 0 | 88112 | 8811180 | 2937060 | 6 | PP2600004963
420 | M572 | Hoá chất chuẩn xét nghiệm CA 72-4 | K-SH-05 |  | Huyết thanh người đông khô chứa CA 72‑4 người với hai khoảng nồng độ | Hộp 4 x 1.0 mL | Hộp | 5 | 1844310 | 9221550 | 0 | 138324 | 13832325 | 4610775 | 8 | PP2600004964
421 | M1174 | Hoá chất chuẩn xét nghiệm CEA | K-SH-05 |  | Hoá chất chuẩn xét nghiệm CEA với hai khoảng nồng độ | Hộp 4 x 1.0 mL | Hộp | 5 | 1223775 | 6118875 | 0 | 91784 | 9178313 | 3059438 | 8 | PP2600004965
422 | M622 | Hóa chất chuẩn xét nghiệm CYFRA 21-1 | K-SH-05 |  | Huyết thanh người đông khô chứa cytokeratin (người, dòng tế bào MCF‑7) với hai khoảng nồng độ. | Hộp 4 x 1.0 mL | Hộp | 5 | 1835663 | 9178315 | 0 | 137675 | 13767473 | 4589158 | 8 | PP2600004966
423 | M507 | Hóa chất chuẩn xét nghiệm Estradiol | K-SH-05 |  | Hóa chất dùng để hiệu chuẩn xét nghiệm định lượng Estradiol. Thành phần: huyết thanh người đông khô chứa estradiol với 2 khoảng nồng độ. | Hộp 4 x 1.0 mL | Hộp | 7 | 1223775 | 8566425 | 0 | 128497 | 12849638 | 4283213 | 11 | PP2600004967
424 | M1205 | Hóa chất chuẩn xét nghiệm free PSA | K-SH-05 |  | Hóa chất chuẩn xét nghiệm PSA tự do với hai khoảng nồng độ | Hộp 4 chai x 1.0 mL | Hộp | 5 | 1223775 | 6118875 | 0 | 91784 | 9178313 | 3059438 | 8 | PP2600004968
425 | 23BS30 | Hóa chất chuẩn xét nghiệm FT4 | K-SH-05 |  | Chất hiệu chuẩn xét nghiệm định lượng FT4 Thành phần: hỗn hợp đệm/protein sẵn sàng để sử dụng chứa L-thyroxine với hai khoảng nồng độ | 4 x 1.0 ml/ Hộp | Hộp | 7 | 1223775 | 8566425 | 0 | 128497 | 12849638 | 4283213 | 11 | PP2600004969
426 | M510 | Hóa chất chuẩn xét nghiệm LH | K-SH-05 |  | Hóa chất được dùng để chuẩn xét nghiệm miễn dịch điện hóa phát quang định lượng LH Thành phần: hỗn hợp huyết thanh người đông khô chứa LH người với hai mức nồng độ. | Hộp 4 x 1.0 mL | Hộp | 5 | 1223768 | 6118840 | 0 | 91783 | 9178260 | 3059420 | 8 | PP2600004970
427 | 23BS36 | Hóa chất chuẩn xét nghiệm PIVKA‑II | K-SH-05 |  | Huyết thanh ngựa đông khô chứa protein người được tạo ra khi không có vitamin K hoặc chất đối vận II (PIVKA‑II) với hai khoảng nồng độ | Hộp 4 x 1.0 mL | Hộp | 5 | 1488376 | 7441880 | 0 | 111629 | 11162820 | 3720940 | 8 | PP2600004971
428 | M511 | Hóa chất chuẩn xét nghiệm Progesterone | K-SH-05 |  | Hóa chất dùng để chuẩn xét nghiệm định lượng Progesterone. Thành phần: huyết thanh người đông khô chứa progesterone với 2 khoảng nồng độ. | Hộp 4 x 1.0 mL | Hộp | 5 | 1223775 | 6118875 | 0 | 91784 | 9178313 | 3059438 | 8 | PP2600004972
429 | M512 | Hóa chất chuẩn xét nghiệm Prolactin | K-SH-05 |  | Hóa chất dùng để chuẩn xét nghiệm Prolactin Thành phần: Prolactin với hai khoảng nồng độ. | Hộp 4 x 1.0 mL | Hộp | 6 | 1223775 | 7342650 | 0 | 110140 | 11013975 | 3671325 | 9 | PP2600004973
430 | M1224 | Hóa chất chuẩn xét nghiệm PSA toàn phần | K-SH-05 |  | Huyết thanh người đông khô chứa PSA người với hai khoảng nồng độ. | Hộp 4 x 1.0 mL | Hộp | 5 | 1223775 | 6118875 | 0 | 91784 | 9178313 | 3059438 | 8 | PP2600004974
431 | M1223 | Hóa chất chuẩn xét nghiệm SCC | K-SH-05 |  | Huyết thanh người đông khô với SCC proteinở hai khoảng nồng độ | Hộp 4 x 1.0 mL | Hộp | 5 | 4895289 | 24476445 | 0 | 367147 | 36714668 | 12238223 | 8 | PP2600004975
432 | M513 | Hóa chất chuẩn xét nghiệm T3 | K-SH-05 |  | Được dùng để chuẩn xét nghiệm định lượng T3 Thành phần: huyết thanh người đông khô chứa T3 với hai khoảng nồng độ. | Hộp 4 x 1.0 mL | Hộp | 5 | 1223775 | 6118875 | 0 | 91784 | 9178313 | 3059438 | 8 | PP2600004976
433 | M514 | Hóa chất chuẩn xét nghiệm Testosterone | K-SH-05 |  | Hóa chất chuẩn xét nghiệm testosterone. Thành phần: Testosterone với hai khoảng nồng độ trong huyết thanh người | Hộp 4 x 1.0 mL | Hộp | 5 | 1223775 | 6118875 | 0 | 91784 | 9178313 | 3059438 | 8 | PP2600004977
434 | 23BS31 | Hóa chất chuẩn xét nghiệm Troponin T hs | K-SH-05 |  | Chất hiệu chuẩn xét nghiệm định lượng Troponin T hs Thành phần: Huyết thanh người đông khô chứa troponin T với hai khoảng nồng độ. | 4 x 1.0 ml/ Hộp | Hộp | 8 | 1102492 | 8819936 | 0 | 132300 | 13229904 | 4409968 | 12 | PP2600004978
435 | M517 | Hóa chất chuẩn xét nghiệm TSH | K-SH-05 |  | Hóa chất dùng để hiệu chuẩn xét nghiệm miễn dịch trên máy phân tích xét nghiệm miễn dịch cobas e. | Hộp 4 x 1.3 ml | Hộp | 6 | 1223775 | 7342650 | 0 | 110140 | 11013975 | 3671325 | 9 | PP2600004979
436 | N24-37 | Hóa chất hiệu chuẩn xét nghiệm Cortisol | K-SH-05 |  | Hóa chất được dùng để chuẩn xét nghiệm định lượng Cortisol trên máy xét nghiệm miễn dịch. Thành phần: Cortisol với hai khoảng nồng độ. | Hộp 4 x 1.0 mL | Hộp | 6 | 1468530 | 8811180 | 0 | 132168 | 13216770 | 4405590 | 9 | PP2600004980
437 | M2307 | Hóa chất hiệu chuẩn xét nghiệm định lượng proBNP | K-SH-05 |  | Hóa chất hiệu chuẩn xét nghiệm định lượng proBNP với hai khoảng nồng độ trong huyết thanh ngựa. | Hộp 4 x 1.0 mL | Hộp | 5 | 1322992 | 6614960 | 0 | 99225 | 9922440 | 3307480 | 8 | PP2600004981
438 | M2008 | Hóa chất hiệu chuẩn xét nghiệm Ferritin | K-SH-05 |  | Hóa hất được dùng để chuẩn xét nghiệm định lượng Ferritin trên máy xét nghiệm miễn dịch Thành phần: huyết thanh người chứa ferritin với 2 khoảng nồng độ | Hộp 4 x 1.0 mL | Hộp | 5 | 1223775 | 6118875 | 0 | 91784 | 9178313 | 3059438 | 8 | PP2600004982
439 | N24-39 | Hóa chất hiệu chuẩn xét nghiệm Insulin | K-SH-05 |  | Hóa chất được dùng để chuẩn xét nghiệm định lượng Insulin trên máy xét nghiệm miễn dịch. Thành phần: huyết thanh bò đông khô chứa insulin với hai khoảng nồng độ | Hộp 4 x 1.0 mL | Hộp | 6 | 1223775 | 7342650 | 0 | 110140 | 11013975 | 3671325 | 9 | PP2600004983
440 | M549 | Hóa chất kiểm tra chất lượng các chỉ số tim mạch | K-SH-05 |  | Hóa chất kiểm tra chất lượng xét nghiệm định lượng NT-proBNP Huyết thanh chứng đông khô lấy từ huyết thanh người với hai khoảng nồng độ | Hộp 4 x 2.0 mL | Hộp | 10 | 1598250 | 15982500 | 0 | 239738 | 23973750 | 7991250 | 15 | PP2600004984
441 | M519 | Hóa chất kiểm tra chất lượng nhiều chỉ số | K-SH-05 |  | Huyết thanh chứng đông khô lấy từ huyết thanh người với hai khoảng nồng độ Mẫu chứng được dùng để kiểm tra độ đúng và độ chính xác của các xét nghiệm miễn dịch T3, FT3, FT4, TSH,… | Hộp 4 x 3.0 mL | Hộp | 24 | 1468530 | 35244720 | 0 | 528671 | 52867080 | 17622360 | 36 | PP2600004985
442 | M520 | Hóa chất kiểm tra chất lượng xét nghiệm PTH, calcitonin… | K-SH-05 |  | Dùng để kiểm tra chất lượng các xét nghiệm miễn dịch: PTH, Ferritin, B12, Folate… và một số xét nghiệm khác Là huyết thanh chứng đông khô lấy từ huyết thanh người với hai khoảng nồng độ | Hộp 4 x 3.0 mL | Hộp | 5 | 2692305 | 13461525 | 0 | 201923 | 20192288 | 6730763 | 8 | PP2600004986
443 | M521 | Hóa chất kiểm tra chất lượng xét nghiệm Troponin T | K-SH-05 |  | Hóa chất dùng để kiểm tra chất lượng xét nghiệm miễn dịch Troponin T. Thành phần: + Huyết thanh người đông khô chứa Troponin T với 2 khoảng nồng độ. + Huyết thanh người đông khô Troponin I với 2 khoảng nồng độ. | Hộp 4 x 2.0 mL | Hộp | 8 | 900000 | 7200000 | 0 | 108000 | 10800000 | 3600000 | 12 | PP2600004987
444 | M524 | Hóa chất pha loãng | K-SH-05 |  | Chất pha loãng mẫu Thành phần: Hỗn hợp protein; chất bảo quản | Hộp 36 mL | Hộp | 6 | 2419956 | 14519736 | 0 | 217797 | 21779604 | 7259868 | 9 | PP2600004988
445 | M523 | Hóa chất pha loãng | K-SH-05 |  | Chất pha loãng mẫu trong trường hợp nồng độ chất phân tích vượt quá khoảng đo của phương pháp xét nghiệm. Thành phần: Đệm huyết thanh ngựa. | Hộp 36 mL | Hộp | 6 | 2229804 | 13378824 | 0 | 200683 | 20068236 | 6689412 | 9 | PP2600004989
446 | M528 | Hóa chất rửa điện cực | K-SH-05 |  | Dung dịch vệ sinh máy dùng để làm sạch đơn vị ISE (điện cực chọn lọc ion) trên máy phân tích và vệ sinh máy phân tích miễn dịch. Thành phần: Natri hydroxide, Dung dịch natri hypochlorite | Hộp 5 x 100 mL | Hộp | 5 | 1630535 | 8152675 | 0 | 122291 | 12229013 | 4076338 | 8 | PP2600004990
447 | M2481 | Hoá chất rửa hệ thống | K-SH-05 |  | Thành phần: Đệm phosphat; natri clorua; chất tẩy rửa; chất bảo quản; pH 7. | Hộp 2x2L | Hộp | 250 | 936600 | 234150000 | 0 | 3512250 | 351225000 | 117075000 | 375 | PP2600004991
448 | BS64 | Hóa chất xét nghiệm AFP | K-SH-05 |  | Dùng định lượng AFP trong huyết thanh và huyết tương người. Phương pháp xét nghiệm: Xét nghiệm miễn dịch điện hóa phát quang -Giới hạn phát hiện: ≤ 1,8 IU/mL -Khoảng đo: 1‑900 IU/mL | Hộp 300 Test | Hộp | 30 | 11895000 | 356850000 | 0 | 5352750 | 535275000 | 178425000 | 45 | PP2600004992
449 | M531 | Hóa chất xét nghiệm AMH | K-SH-05 |  | Phương pháp đo: miễn dịch điện hóa phát quang; Khoảng đo: 0.1 ‑160 pmol/L | Hộp 100 Test | Hộp | 10 | 37516742 | 375167420 | 0 | 5627512 | 562751130 | 187583710 | 15 | PP2600004993
450 | M532 | Hóa chất xét nghiệm anti-Tg | K-SH-05 |  | Xét nghiệm miễn dịch in vitro dùng để định lượng kháng thể kháng thyroglobulin trong huyết thanh và huyết tương người Phương pháp: Miễn dịch điện hóa phát quang Khoảng đo: Khoảng đo 20‑3500 IU/mL | Hộp 300 test | Hộp | 100 | 14537700 | 1453770000 | 0 | 21806550 | 2180655000 | 726885000 | 150 | PP2600004994
451 | BS72 | Hóa chất xét nghiệm CA 125 | K-SH-05 |  | Phương pháp xét nghiệm: Xét nghiệm miễn dịch điện hóa phát quang -Giới hạn phát hiện: ≤1,4 U/mL -Khoảng đo: 1‑4000 U/mL | Hộp 300 Test | Hộp | 20 | 23128800 | 462576000 | 0 | 6938640 | 693864000 | 231288000 | 30 | PP2600004995
452 | M1184 | Hoá chất xét nghiệm CA 15-3 | K-SH-05 |  | Dùng định lượng CA 15‑3 trong huyết thanh và huyết tương người. Phương pháp xét nghiệm: Xét nghiệm miễn dịch điện hóa phát quang -Giới hạn phát hiện: ≤1,8 U/mL -Khoảng đo: 2‑270 U/mL | Hộp 300 Test | Hộp | 15 | 23129348 | 346940220 | 0 | 5204104 | 520410330 | 173470110 | 23 | PP2600004996
453 | M1185 | Hoá chất xét nghiệm CA 19-9 | K-SH-05 |  | Dùng định lượng CA 19‑9 trong huyết thanh và huyết tương người. Phương pháp xét nghiệm: Xét nghiệm miễn dịch điện hóa phát quang -Giới hạn phát hiện: ≤2,2 U/mL -Khoảng đo: 5‑950 U/mL | Hộp 300 Test | Hộp | 20 | 23129400 | 462588000 | 0 | 6938820 | 693882000 | 231294000 | 30 | PP2600004997
454 | M1186 | Hoá chất xét nghiệm CA 72-4 | K-SH-05 |  | Dùng định lượng CA 72‑4 trong huyết thanh và huyết tương người Phương pháp xét nghiệm: Xét nghiệm miễn dịch điện hóa phát quang -Giới hạn phát hiện: Giới hạn phát hiện ≤1,5 U/mL -Khoảng đo: 1‑200 U/mL | 300 test/Hộp | Hộp | 120 | 23129347 | 2775521640 | 0 | 41632825 | 4163282460 | 1387760820 | 180 | PP2600004998
455 | M1187 | Hoá chất xét nghiệm CEA | K-SH-05 |  | Dùng để định lượng kháng nguyên ung thư phổi trong huyết thanh và huyết tương người Phương pháp xét nghiệm: Xét nghiệm miễn dịch điện hóa phát quang -Giới hạn phát hiện: ≤0,8 ng/mL -Khoảng đo: 0,5‑1000 ng/mL | Hộp 300 Test | Hộp | 60 | 13216770 | 793006200 | 0 | 11895093 | 1189509300 | 396503100 | 90 | PP2600004999
456 | M536 | Hóa chất xét nghiệm Cortisol | K-SH-05 |  | Xét nghiệm miễn dịch dùng để định lượng cortisol trong huyết thanh, huyết tương và nước bọt người. Phương pháp: miễn dịch điện hóa phát quang Khoảng đo: 2.5‑1750 nmol/L | Hộp 300 test | Hộp | 60 | 11894400 | 713664000 | 0 | 10704960 | 1070496000 | 356832000 | 90 | PP2600005000
457 | M2016 | Hóa chất xét nghiệm CYFRA 21-1 | K-SH-05 |  | Dùng để định lượng các phân đoạn của cytokeratin 19 trong huyết thanh và huyết tương người Phương pháp xét nghiệm: Xét nghiệm miễn dịch điện hóa phát quang -Giới hạn phát hiện: ≤ 0,5 ng/mL -Khoảng đo: 1‑450 ng/mL | Hộp 300 Test | Hộp | 30 | 18356625 | 550698750 | 0 | 8260482 | 826048125 | 275349375 | 45 | PP2600005001
458 | M537 | Hóa chất xét nghiệm Estradiol | K-SH-05 |  | Thuốc thử xét nghiệm định lượng estradiol Phương pháp đo: miễn dịch điện hóa phát quang Khoảng đo: 19‑11000 pmol/L | Hộp 300 test | Hộp | 20 | 11895093 | 237901860 | 0 | 3568528 | 356852790 | 118950930 | 30 | PP2600005002
459 | M538 | Hóa chất xét nghiệm FSH | K-SH-05 |  | Thuốc thử dùng để định lượng nội tiết tố kích thích nang trứng (FSH) trong huyết thanh, huyết tương người Phương pháp đo: miễn dịch điện hóa phát quang Khoảng đo: 0.5‑200 mIU/mL | Hộp 300 test | Hộp | 15 | 11894400 | 178416000 | 0 | 2676240 | 267624000 | 89208000 | 23 | PP2600005003
460 | M539 | Hóa chất xét nghiệm FT4 | K-SH-05 |  | Hóa chất dùng để định lượng thyroxine tự do trong huyết thanh và huyết tương người Phương pháp đo: miễn dịch điện hóa phát quang Khoảng đo: 1,0‑100 pmol/L | Hộp 300 Test | Hộp | 230 | 8076915 | 1857690450 | 0 | 27865357 | 2786535675 | 928845225 | 345 | PP2600005004
461 | M540 | Hóa chất xét nghiệm LH | K-SH-05 |  | Thuốc thử xét nghiệm định lượng nội tiết tố tạo hoàng thể Phương pháp đo: miễn dịch điện hóa phát quang Khoảng đo: 0.5‑200 mIU/mL | Hộp 300 Test | Hộp | 15 | 11895093 | 178426395 | 0 | 2676396 | 267639593 | 89213198 | 23 | PP2600005005
462 | M2633 | Hóa chất xét nghiệm PIVKA‑II | K-SH-05 |  | Dùng để định lượng protein tạo ra khi thiếu vitamin K hoặc chất đối vận II (PIVKA‑II) trong huyết thanh và huyết tương người Phương pháp xét nghiệm: Xét nghiệm miễn dịch điện hóa phát quang -Giới hạn phát hiện: ≤ 5 ng/mL -Khoảng đo: 5‑10000 ng/mL | Hộp 300 Test | Hộp | 10 | 112455000 | 1124550000 | 0 | 16868250 | 1686825000 | 562275000 | 15 | PP2600005006
463 | M542 | Hóa chất xét nghiệm Prolactin | K-SH-05 |  | Thuốc thử xét nghiệm định lượng Prolactin Phương pháp đo: miễn dịch điện hóa phát quang Khoảng đo: 3‑10000 µIU/mL | Hộp 300 Test | Hộp | 15 | 11895093 | 178426395 | 0 | 2676396 | 267639593 | 89213198 | 23 | PP2600005007
464 | BS90 | Hóa chất xét nghiệm PSA toàn phần | K-SH-05 |  | Dùng để định lượng kháng nguyên đặc hiệu tuyến tiền liệt toàn phần trong huyết thanh và huyết tương người Phương pháp xét nghiệm: Xét nghiệm miễn dịch điện hóa phát quang -Giới hạn phát hiện: ≤ 0.01 ng/mL -Khoảng đo: 0.01‑100 ng/mL | Hộp 300 Test | Hộp | 20 | 18356100 | 367122000 | 0 | 5506830 | 550683000 | 183561000 | 30 | PP2600005008
465 | M1595 | Hóa chất xét nghiệm SCC | K-SH-05 |  | Dùng để định lượng kháng nguyên ung thư tế bào vảy trong huyết thanh và huyết tương người Phương pháp xét nghiệm: Xét nghiệm miễn dịch điện hóa phát quang -Giới hạn phát hiện: ≤0,3 ng/mL -Khoảng đo: 0,5‑70 ng/mL | Hộp 100 Test | Hộp | 20 | 10041600 | 200832000 | 0 | 3012480 | 301248000 | 100416000 | 30 | PP2600005009
466 | M545 | Hóa chất xét nghiệm Testosterone | K-SH-05 |  | Thuốc thử xét nghiệm định lượng testosterone Phương pháp đo: miễn dịch điện hóa phát quang Khoảng đo: 0.1‑50.0 nmol/L | Hộp 300 Test | Hộp | 40 | 11895000 | 475800000 | 0 | 7137000 | 713700000 | 237900000 | 60 | PP2600005010
467 | M546 | Hóa chất xét nghiệm TG | K-SH-05 |  | Hóa chất xét nghiệm miễn dịch điện hóa phát quang dùng để định lượng thyroglobulin trong huyết thanh và huyết tương người Phương pháp đo: miễn dịch điện hóa phát quang Khoảng đo: 0.1‑500 ng/mL | Hộp 300 Test | Hộp | 120 | 25696650 | 3083598000 | 0 | 46253970 | 4625397000 | 1541799000 | 180 | PP2600005011
468 | M547 | Hóa chất xét nghiệm TSH | K-SH-05 |  | Hóa chất dùng để định lượng thyrotropin trong huyết thanh và huyết tương người Phương pháp đo: miễn dịch điện hóa phát quang Khoảng đo: 0.05‑95 µIU/mL | Hộp 300 Test | Hộp | 240 | 8076300 | 1938312000 | 0 | 29074680 | 2907468000 | 969156000 | 360 | PP2600005012
469 | M548 | Nước rửa hệ thống | K-SH-05 |  | Dung dịch hệ thống dùng để phát tín hiệu điện hóa cho máy phân tích xét nghiệm miễn dịch, được dùng để: Phục hồi điện cực, Vận chuyển hỗn hợp phản ứng thuốc thử, Rửa vi hạt phủ streptavidin, Phát tín hiệu. Thành phần: Đệm phosphate; tripropylamine; chất tẩy | Hộp 2 x 2 L | Hộp | 280 | 1608592 | 450405760 | 0 | 6756087 | 675608640 | 225202880 | 420 | PP2600005013
470 | M637 | Nước rửa hệ thống | K-SH-05 |  | Thành phần: KOH | Hộp 2 x 2 L | Hộp | 500 | 1906792 | 953396000 | 0 | 14300940 | 1430094000 | 476698000 | 750 | PP2600005014
471 | M1600 | Thuốc thử xét nghiệm Anti-CCP | K-SH-05 |  | Hoá chất dùng để bán định lượng tự kháng thể IgG người kháng peptide citrulline hóa dạng vòng trong huyết thanh người Phương pháp: miễn dịch điện hóa phát quang Khoảng đo: 10 ‑500 U/mL | Hộp 100 Test | Hộp | 60 | 16190543 | 971432580 | 0 | 14571489 | 1457148870 | 485716290 | 90 | PP2600005015
472 | M1605 | Thuốc thử xét nghiệm Ferritin | K-SH-05 |  | Xét nghiệm miễn dịch dùng để định lượng ferritin trong huyết thanh và huyết tương người Phương pháp xét nghiệm: Xét nghiệm miễn dịch điện hóa phát quang. Khoảng đo: 0.5‑1900 µg/L | Hộp 300 test | Hộp | 40 | 13216770 | 528670800 | 0 | 7930062 | 793006200 | 264335400 | 60 | PP2600005016
473 | M2305 | Thuốc thử xét nghiệm Insulin | K-SH-05 |  | Hóa chất dùng để định lượng insulin trong huyết thanh và huyết tương người Phương pháp xét nghiệm: Xét nghiệm miễn dịch điện hóa phát quang. Khoảng đo: 0,5-1000 μU/mL | Hộp 100 Test | Hộp | 20 | 4405590 | 88111800 | 0 | 1321677 | 132167700 | 44055900 | 30 | PP2600005017
474 | M543 | Thuốc thử xét nghiệm NT-proBNP | K-SH-05 |  | Xét nghiệm miễn dịch dùng để định lượng NT‑proBNP trong huyết thanh và huyết tương người. Phương pháp xét nghiệm: Xét nghiệm miễn dịch điện hóa phát quang Khoảng đo 5-35000 pg/mL | Hộp 300 Test | Hộp | 60 | 76733400 | 4604004000 | 0 | 69060060 | 6906006000 | 2302002000 | 90 | PP2600005018
475 | M550 | Thuốc thử xét nghiệm proCalcitonin | K-SH-05 |  | Xét nghiệm miễn dịch dùng để định lượng procalcitonin (PCT) trong huyết thanh và huyết tương người Phương pháp đo: miễn dịch điện hóa phát quang Khoảng đo: 0.05‑100 ng/mL | Hộp 300 Test | Hộp | 60 | 52867080 | 3172024800 | 0 | 47580372 | 4758037200 | 1586012400 | 90 | PP2600005019
476 | 23BS32 | Thuốc thử xét nghiệm Progesterone | K-SH-05 |  | Thuốc thử dùng để định lượng progesterone trong huyết thanh và huyết tương người trên máy xét nghiệm miễn dịch. Phương pháp: Xét nghiệm miễn dịch điện hóa phát quang Khoảng đo: 0.05‑60 ng/mL | 300 test/ Hộp | Hộp | 10 | 11894400 | 118944000 | 0 | 1784160 | 178416000 | 59472000 | 15 | PP2600005020
477 | BS78 | Thuốc thử xét nghiệm PSA tự do | K-SH-05 |  | Định lượng kháng nguyên đặc hiệu tuyến tiền liệt tự do trong huyết thanh và huyết tương người. Phương pháp xét nghiệm: Xét nghiệm miễn dịch điện hóa phát quang -Giới hạn phát hiện: ≤ 0.02 ng/mL -Khoảng đo: 0.01‑50 ng/mL | Hộp 300 Test | Hộp | 10 | 18356625 | 183566250 | 0 | 2753494 | 275349375 | 91783125 | 15 | PP2600005021
478 | M2300 | Thuốc thử xét nghiệm PTH | K-SH-05 |  | Xét nghiệm miễn dịch dùng để định lượng nội tiết tố tuyến cận giáp trong huyết thanh và huyết tương người để chẩn đoán phân biệt tăng calci huyết và hạ calci huyết. Phương pháp xét nghiệm: ECL/Sandwich Giới hạn phát hiện: ≤1.5 pg/mL | Hộp 300 Test | Hộp | 12 | 16520963 | 198251556 | 0 | 2973774 | 297377334 | 99125778 | 18 | PP2600005022
479 | M544 | Thuốc thử xét nghiệm T3 | K-SH-05 |  | Hóa chất dùng để định lượng triiodothyronine toàn phần trong huyết thanh và huyết tương người Phương pháp đo: miễn dịch điện hóa phát quang Khoảng đo 0.3‑10 nmol/L | Hộp 300 Test | Hộp | 50 | 8076915 | 403845750 | 0 | 6057687 | 605768625 | 201922875 | 75 | PP2600005023
480 | M551-1 | Thuốc thử xét nghiệm Troponin T hs | K-SH-05 |  | Hóa chất dùng để định lượng troponin T tim trong huyết thanh và huyết tương người Phương pháp đo: miễn dịch điện hóa phát quang Khoảng đo: 5-10000 ng/L | Hộp 300 Test | Hộp | 100 | 13859400 | 1385940000 | 0 | 20789100 | 2078910000 | 692970000 | 150 | PP2600005024
481 | M2514 | Vật liệu kiểm soát một số xét nghiệm miễn dịch | K-SH-05 |  | Hóa chất được dùng để kiểm tra chất lượng xét nghiệm miễn dịch Anti‑TSHR, Anti‑TPO và Anti‑Tg trên máy xét nghiệm miễn dịch. Thành phần: huyết thanh đông khô lấy từ hỗn hợp huyết thanh người với 2 khoảng nồng độ | Hộp 4 x 2.0 mL | Hộp | 10 | 7709783 | 77097830 | 0 | 1156468 | 115646745 | 38548915 | 15 | PP2600005025
482 | M668 | Vật liệu kiểm soát xét nghiệm AMH | K-SH-05 |  | Dùng để chuẩn xét nghiệm định lượng AMH trên máy xét nghiệm miễn dịch. Thành phần: gồm hai nồng độ AMH trong một hỗn hợp huyêt thanh ngựa đông khô | Hộp 4 x 2.0 mL | Hộp | 5 | 6252790 | 31263950 | 0 | 468960 | 46895925 | 15631975 | 8 | PP2600005026
483 | M615 | Vật liệu kiểm soát xét nghiệm CCP | K-SH-05 |  | Mẫu chứng huyết thanh đông khô lấy từ huyết thanh người với 2 khoảng nồng độ. | Hộp 4 x 2.0 mL | Hộp | 7 | 4895100 | 34265700 | 0 | 513986 | 51398550 | 17132850 | 11 | PP2600005027
484 | M26-75 | Cartridge đo trực tiếp: pH, pCO2, pO2, Na +, K +, Ca ++, Cl -, Glu, Lac, Hct, tHb, O2Hb, COHb, MetHb, HHb, tBili, sO2 |  |  | Cartridge đo trực tiếp: pH, pCO2, pO2, Na +, K +, Ca ++, Cl -, Glu, Lac, Hct, tHb, O2Hb, COHb, MetHb, HHb, tBili, sO2 có tích hợp chương trình quản lý chất lượng thông minh IQM. | 300 test/ Hộp | Hộp | 60 | 48000000 | 2880000000 | 0 | 43200000 | 4320000000 | 1440000000 | 90 | PP2600005028
485 | M26-76 | Cartridge đo trực tiếp: pH, pCO2, pO2, Na +, K +, Ca ++, Cl -, Glu, Lac, Hct, tHb, O2Hb, COHb, MetHb, HHb, tBili, sO2 |  |  | Cartridge đo trực tiếp: pH, pCO2, pO2, Na +, K +, Ca ++, Cl -, Glu, Lac, Hct, tHb, O2Hb, COHb, MetHb, HHb, tBili, sO2 có tích hợp chương trình quản lý chất lượng thông minh IQM. | 450 test/ Hộp | Hộp | 40 | 65250000 | 2610000000 | 0 | 39150000 | 3915000000 | 1305000000 | 60 | PP2600005029
486 | M2638 | Cột sắc ký lỏng cao áp | K-SH-12 |  | Cột sắc ký dạng trao đổi cation, sử dụng trong phương pháp sắc ký lỏng hiệu năng cao (HPLC) để phân tích HbA1c Thiết kế dùng với hệ thống phân tích HbA1c theo phương pháp sắc ký gradient ba dung dịch. Cho phép phân tách 6 phân đoạn hemoglobin trong vòng 1 phút. Tuyến tính trong khoảng tổng diện tích 600-3000 | Hộp/1 cột | Hộp | 30 | 41871500 | 1256145000 | 0 | 18842175 | 1884217500 | 628072500 | 45 | PP2600005030
487 | M2636 | Dung môi ly giải số 2 | K-SH-12 |  | Dung dịch đệm đẩy số 2 dùng cho chẩn đoán in vitro nhằm định lượng Hemoglobin A1c (HbA1c) trong máu toàn phần Dung dịch acid hữu cơ có chứa không quá 0,05% natri azide | Hộp/800ml | Hộp | 120 | 5407500 | 648900000 | 0 | 9733500 | 973350000 | 324450000 | 180 | PP2600005031
488 | M2637 | Dung môi ly giải số 3 | K-SH-12 |  | Dung dịch đệm đẩy số 3 dùng cho chẩn đoán in vitro nhằm định lượng Hemoglobin A1c (HbA1c) trong máu toàn phần Dung dịch acid hữu cơ có chứa không quá 0,05% natri azide | Hộp/800ml | Hộp | 100 | 5407500 | 540750000 | 0 | 8111250 | 811125000 | 270375000 | 150 | PP2600005032
489 | M2639 | Màng lọc cho xét nghiệm HbA1c | K-SH-12 |  | Bộ màng lọc dùng trong hệ thống phân tích HbA1c bằng phương pháp HPLC | Gói/ 5 cái | Gói | 45 | 8275000 | 372375000 | 0 | 5585625 | 558562500 | 186187500 | 68 | PP2600005033
490 | M2024 | Chất chuẩn cho các xét nghiệm sinh hóa | K-SH-15 |  | Tính năng: Chất chuẩn chung cho các xét nghiệm sinh hóa Thành phần: Huyết thanh người đông khô có chứa các lượng đã điều chỉnh của các chất phân tích sau: Alanine Aminotransferase, Albumin, Alkaline Phosphatase, Aspartate Aminotransferase, α-Amylase, Calcium, Cholesterol, Cholinesterase, Creatine Kinase, Creatinine, Direct Bilirubin, G-Glutamyl Transferase, Glucose, HDL-Cholesterol, Inorganic Phosphorus, Iron, Lactate, Lactate Dehydrogenase, LDL-Cholesterol, Magnesium, Total Bilirubin, Total Protein, Triglycerides, Urea, and Uric Acid. | 12x5ml/hộp | Hộp | 6 | 6503868 | 39023208 | 0 | 585349 | 58534812 | 19511604 | 9 | PP2600005034
491 | M2022 | Hóa chất kiểm tra chất lượng chung cho xét nghiệm sinh hóa mức 1 | K-SH-15 |  | Tính năng: Chất kiểm tra mức 1 cho các xét nghiệm sinh hóa Thành phần: Huyết thanh người đông khô có chứa lượng đã điều chỉnh của các chất phân tích sau đây: Alanine Aminotransferase, Albumin, Alkaline Phosphatase, Aspartate Aminotransferase, α-Amylase, Calcium, Chlorine, Cholesterol, Cholinesterase, Creatine Kinase, Creatinine, Direct Bilirubin, G-Glutamyl Transferase, Glucose, HDL-Cholesterol, Inorganic Phosphorus, Iron, Lactate Dehydrogenase, LDL-Cholesterol, Magnesium, Potassium, Sodium, Total Bilirubin, Total Protein, Triglycerides, UIBC, Urea, and Uric Acid. | 12x5ml/hộp | Hộp | 10 | 599991 | 5999910 | 0 | 89999 | 8999865 | 2999955 | 15 | PP2600005035
492 | M2023 | Hóa chất kiểm tra chất lượng chung cho xét nghiệm sinh hóa mức 2 | K-SH-15 |  | Tính năng: Chất kiểm tra mức 2 cho các xét nghiệm sinh hóa Thành phần: Huyết thanh người đông khô có chứa lượng đã điều chỉnh của các chất phân tích sau đây: Alanine Aminotransferase, Alkaline Phosphatase, Aspartate Aminotransferase, Albumin, α-Amylase, Calcium, Chlorine, Cholesterol, Cholinesterase, Creatine Kinase, Creatinine, Direct Bilirubin, G-Glutamyl Transferase, Glucose, HDL-Cholesterol, Inorganic Phosphorus, Iron, LDL-Cholesterol, Lactate, Lactate Dehydrogenase, Magnesium, Potassium, Sodium, Total Bilirubin, Total Protein, Triglycerides, Urea, and Uric Acid. | 12x5ml/hộp | Hộp | 10 | 619983 | 6199830 | 0 | 92998 | 9299745 | 3099915 | 15 | PP2600005036
493 | M2618 | Thuốc thử xét nghiệm Acid Uric | K-SH-15 |  | Tính năng: Hóa chất dùng cho xét nghiệm Uric acid Dải tuyến tính: Huyết thanh 0.1 – 30 mg/dL, Nước tiểu 0.8 – 550 mg/dL Phương pháp: Enzyme Thành phần: Thuốc thử 1 (R1): 4-aminoantipyrine; Peroxidase Thuốc thử 2 (R2): Uricase | 4 x 54 mL + 4 x 62 mL/hộp | Hộp | 20 | 7812000 | 156240000 | 0 | 2343600 | 234360000 | 78120000 | 30 | PP2600005037
494 | M2607 | Thuốc thử xét nghiệm Albumin | K-SH-15 |  | Tính năng: Hóa chất dùng cho xét nghiệm Albumin Dải đo: 1.0-6.0 g/dL Phương pháp: BCG Thành phần : Dung dịch đệm axit succinic Bromocresol | 2 x 47 mL/hộp | Hộp | 20 | 4452000 | 89040000 | 0 | 1335600 | 133560000 | 44520000 | 30 | PP2600005038
495 | M2018 | Thuốc thử xét nghiệm ALT | K-SH-15 |  | Tính năng: Hóa chất dùng cho xét nghiệm ALT Dải tuyến tính: 5-900 U/L; Phương pháp IFFC Thành phần : Tris buffer ( pH 7.4 ); D-LDH; L-Alanine; NADH. | 4 x 90 mL+ 4 x 26 mL/hộp | Hộp | 60 | 5865300 | 351918000 | 0 | 5278770 | 527877000 | 175959000 | 90 | PP2600005039
496 | M2606 | Thuốc thử xét nghiệm Amylase | K-SH-15 |  | Tính năng: Hóa chất dùng cho xét nghiệm Amylase Dải đo: 3.0-2000 U/L cho mẫu huyết thanh and 1.5-4300 U/L cho mẫu nước tiểu Phương pháp: IFCC Thành phần : PIPES, pH 7.0; MgCL2; Glucosidase | 2 x 77 mL + 2 x 24 mL/hộp | Hộp | 20 | 8589000 | 171780000 | 0 | 2576700 | 257670000 | 85890000 | 30 | PP2600005040
497 | M2622 | Thuốc thử xét nghiệm AST | K-SH-15 |  | Tính năng: Hóa chất dùng cho xét nghiệm AST Dải tuyến tính: 6-800 U/L; Phương pháp IFFC Thành phần: Tris buffer (pH 7.8); MDH; D-LDH; L-aspartate; NADH; α-ketoglutarate. | 4x50ml+4x12.5ml/hộp | Hộp | 20 | 4666000 | 93320000 | 0 | 1399800 | 139980000 | 46660000 | 30 | PP2600005041
498 | M2019 | Thuốc thử xét nghiệm AST | K-SH-15 |  | Tính năng: Hóa chất dùng cho xét nghiệm AST Dải tuyến tính: 4.0-1000 U/L Phương pháp IFFC Thành phần: Tris buffer (pH 7.8); MDH; D-LDHL; L-aspartate; NADH. | 4 x 90 mL + 4 x 26 mL/hộp | Hộp | 30 | 5812000 | 174360000 | 0 | 2615400 | 261540000 | 87180000 | 45 | PP2600005042
499 | M2615 | Thuốc thử xét nghiệm Bilirubin toàn phần | K-SH-15 |  | Tính năng: Hóa chất dùng cho xét nghiệm Bilirubin toàn phần Dải đo: 0.02 -31.3 mg/dL Phương pháp DPD Thành phần: Thuốc thử 1 (R1):HCl Thuốc thử 2 (R2): DPD | 4x59ml + 4x30ml/hộp | Hộp | 50 | 2898000 | 144900000 | 0 | 2173500 | 217350000 | 72450000 | 75 | PP2600005043
500 | M2624 | Thuốc thử xét nghiệm Bilirubin toàn phần | K-SH-15 |  | Tính năng: Hóa chất dùng cho xét nghiệm Bilirubin toàn phần Dải đo: 0.1-30.0 mg/dL. Phương pháp: DPD Thành phần : DPD, HCl | 4x52.5ml +4x52.5ml/hộp | Hộp | 20 | 5578600 | 111572000 | 0 | 1673580 | 167358000 | 55786000 | 30 | PP2600005044
501 | M2611 | Thuốc thử xét nghiệm Calci | K-SH-15 |  | Tính năng: Hóa chất xét nghiệm dùng cho xét nghiệm Calcium Dải đo: Huyết thanh: 1.0-20 mg/dL, Nước tiểu: 1.0-40 mg/dL Phương pháp: Arsenazo III Thành phần : MES buffer (pH 6.5); Arsenazo III | 4 x 85 mL/hộp | Hộp | 30 | 2898000 | 86940000 | 0 | 1304100 | 130410000 | 43470000 | 45 | PP2600005045
502 | M2017 | Thuốc thử xét nghiệm Cholesterol | K-SH-15 |  | Tính năng: Hóa chất xét nghiệm dùng cho xét nghiệm Chloesterol Dải tuyến tính: 1.0 -700 mg/dL Phương pháp: CHOD-PAD Thành phần : Cholesterol oxidase (CHOD) Peroxidase (POD) | 4 x 26 mL/Hộp | Hộp | 85 | 4746000 | 403410000 | 0 | 6051150 | 605115000 | 201705000 | 128 | PP2600005046
503 | M26-74 | Thuốc thử xét nghiệm Cholesterol | K-SH-15 |  | Tính năng: Hóa chất xét nghiệm dùng cho xét nghiệm Cholesterol Dải đo: 7-738 mg/dL Phương pháp CHOD-PAP Thành phần: 4-Chlorophenol 4-Aminoantipyrine Cholesterol esterase Cholesterol oxidase Peroxidase (POD) ≥ 1000 U/L | 8 x 64 mL/hộp | Hộp | 35 | 5400000 | 189000000 | 0 | 2835000 | 283500000 | 94500000 | 53 | PP2600005047
504 | M2608 | Thuốc thử xét nghiệm Creatinine | K-SH-15 |  | Tính năng: Hóa chất dùng cho xét nghiệm Creatinine Dải đo: Huyết thanh 1.0 - 30mg/dL; Nước tiểu 2.0 - 400 mg/dL Phương pháp: Jaffe kinetic Thành phần : NaOH; Detergent | 2 x 62mL+ 2 x 49mL/Hộp | Hộp | 80 | 4767000 | 381360000 | 0 | 5720400 | 572040000 | 190680000 | 120 | PP2600005048
505 | M2620 | Thuốc thử xét nghiệm Fe (Iron) | K-SH-15 |  | Tính năng: Hóa chất dùng cho xét nghiệm Iron Dải tuyến tính: 2.39 – 1000 μg/dL Phương pháp: Ferrozine Thành phần: Thuốc thử 1 (R1):Acetate buffer (pH 4.5); Thiourea; Hydroxylamine salt Thuốc thử 2 (R2):Acetate buffer (pH 4.5); Ferrozine | 4 x 27 mL + 4 x 27 mL/hộp | Hộp | 5 | 2898000 | 14490000 | 0 | 217350 | 21735000 | 7245000 | 8 | PP2600005049
506 | 23BS186 | Thuốc thử xét nghiệm GGT | K-SH-15 |  | Tính năng: Hóa chất dùng cho xét nghiệm GGT Dải đo: 3.0 – 1000 U/L Phương pháp IFCC Thành phần: Thuốc thử 1 (R1): Tris buffer (pH 8.2); Glycyl-Glycine Thuốc thử 2 (R2): Tris buffer (pH 8.2); GLUPA-C | 2 x 90 mL + 2 x 90 mL /hộp | Hộp | 80 | 4953900 | 396312000 | 0 | 5944680 | 594468000 | 198156000 | 120 | PP2600005050
507 | 23BS193 | Thuốc thử xét nghiệm GGT | K-SH-15 |  | Tính năng: Hóa chất dùng cho xét nghiệm GGT Dải đo: 5-1110 U/L Phương pháp: IFCC Thành phần : Thuốc thử (R1): Tris buffer (pH 8.2); Glycyl-Glycine; Thuốc thử (R2): Tris buffer (pH 8.2); GLUPA-C | 4x40ml+4x40ml/hộp | Hộp | 40 | 6750000 | 270000000 | 0 | 4050000 | 405000000 | 135000000 | 60 | PP2600005051
508 | M2020 | Thuốc thử xét nghiệm Glucose | K-SH-15 |  | Tính năng: Hóa chất dùng cho xét nghiệm Glucose Dải đo: Huyết thanh 0.8 - 1050 mg/dL, Nước tiểu 3.1 - 1014 mg/dL và dịch não tủy 0.8 - 444 mg/dL Phương pháp: Hexokinase Thành phần: Thuốc thử 1 (R1) Tris base, pH 7.8; MgSO4;NAD; ATP. Thuốc thử 2 (R2): Tris Base, pH 7.8; MgSO4; Hexokinase; G6PDH | 2 x 86 mL + 2 x 38 mL/hộp | Hộp | 80 | 4008900 | 320712000 | 0 | 4810680 | 481068000 | 160356000 | 120 | PP2600005052
509 | 23BS191 | Thuốc thử xét nghiệm Protein toàn phần | K-SH-15 |  | Tính năng: Hóa chất dùng cho xét nghiệm Protein toàn phần Dải đo: 0.05 – 12 g/dL Phương pháp Biuret Thành phần: Thuốc thử 1: Potassium Sodium Tartrate Thuốc thử 2 (R2): Potassium Sodium Tartrate; Potassium Iodide; Copper (II) Sulfate | 4 x 34 mL+ 4 x 38 mL/hộp | Hộp | 50 | 2908500 | 145425000 | 0 | 2181375 | 218137500 | 72712500 | 75 | PP2600005053
510 | M2021 | Thuốc thử xét nghiệm Triglycerid | K-SH-15 |  | Tính năng: Hóa chất dùng cho xét nghiệm Triglycerides Dải đo: 1,0-1245 mg/dL Phương pháp GPO-POD Thành phần: Thuốc thử 1 (R1): Tris buffer (pH: 6.8); Peroxidase; Glycerokinase; Lipoprotein Lipase; ATP; TOOS Thuốc thử 2 (R2): 4- Aminoantipyrine; GPO. | 4 x 54 mL + 4 x 19 mL/hộp | Hộp | 40 | 9870000 | 394800000 | 0 | 5922000 | 592200000 | 197400000 | 60 | PP2600005054
511 | M2610 | Thuốc thử xét nghiệm Urea Nitrogen | K-SH-15 |  | Tính năng: Hóa chất dùng cho xét nghiệm Urea Dải đo: Huyết thanh 2 – 313 mg/dL, Nước tiểu 34 – 4850 mg/dL Thành phần: Thuốc thử 1 (R1)Tris base, pH 7.4; a-ketoglutaric acid; GLDH; Urease Thuốc thử 2 (R2): Tris base, pH 8.4; NADH | 2x90ml +2x90ml/Hộp (1800 Test) | Hộp | 65 | 4100000 | 266500000 | 0 | 3997500 | 399750000 | 133250000 | 98 | PP2600005055
512 | M26-132 | Bộ hóa chất cho xét nghiệm β2-Microglobulin | K-SH-17 |  | Thành phần 1 hộp hóa chất tối thiểu bao gồm: Hạt từ :Vi hạt từ phủ kháng thể FITC - Chất đánh dấu ABEI. - Chất hiệu chuẩn. - Mẫu đối chứng. | 100 Test/ Hộp | Hộp | 12 | 9652388 | 115828656 | 0 | 1737430 | 173742984 | 57914328 | 18 | PP2600005056
513 | M1334 | Bộ hóa chất cho xét nghiệm AFP | K-SH-17 |  | Thành phần 1 hộp hóa chất tối thiểu bao gồm: - Hạt từ được phủ bởi anti-AFP . - Chất đánh dấu ABEI. - Chất hiệu chuẩn. - Mẫu đối chứng. | 100 Test/ Hộp | Hộp | 50 | 3596250 | 179812500 | 0 | 2697188 | 269718750 | 89906250 | 75 | PP2600005057
514 | M1339 | Bộ hóa chất cho xét nghiệm CA 15-3 | K-SH-17 |  | Thành phần 1 hộp hóa chất tối thiểu bao gồm: - Hạt từ được phủ bởi anti-CA 15-3. - Chất đánh dấu ABEI. - Chất hiệu chuẩn. - Mẫu đối chứng. | 100 Test/ Hộp | Hộp | 24 | 8087100 | 194090400 | 0 | 2911356 | 291135600 | 97045200 | 36 | PP2600005058
515 | M1340 | Bộ hóa chất cho xét nghiệm CA 19-9 | K-SH-17 |  | Thành phần 1 hộp hóa chất tối thiểu bao gồm: - Hạt từ được phủ bởi anti-CA 19-9. - Chất đánh dấu ABEI. - Chất hiệu chuẩn. - Mẫu đối chứng. | 100 Test/ Hộp | Hộp | 24 | 7629300 | 183103200 | 0 | 2746548 | 274654800 | 91551600 | 36 | PP2600005059
516 | M1338 | Bộ hóa chất cho xét nghiệm CA125 | K-SH-17 |  | Thành phần 1 hộp hóa chất tối thiểu bao gồm: - Hạt từ được phủ bởi anti-CA 125. - Chất đánh dấu ABEI. - Chất hiệu chuẩn. - Mẫu đối chứng. | 100 Test/ Hộp | Hộp | 24 | 8087100 | 194090400 | 0 | 2911356 | 291135600 | 97045200 | 36 | PP2600005060
517 | M1335 | Bộ hóa chất cho xét nghiệm CEA | K-SH-17 |  | Thành phần 1 hộp hóa chất tối thiểu bao gồm: - Hạt từ được phủ bởi anti-CEA. - Chất đánh dấu ABEI. - Chất hiệu chuẩn. - Mẫu đối chứng. | 100 Test/ Hộp | Hộp | 50 | 4356975 | 217848750 | 0 | 3267732 | 326773125 | 108924375 | 75 | PP2600005061
518 | M1341 | Bộ hóa chất cho xét nghiệm Cyfra 21-1 | K-SH-17 |  | Thành phần 1 hộp hóa chất tối thiểu bao gồm: - Hạt từ được phủ bởi anti-CYFRA 21-1. - Chất đánh dấu ABEI. - Chất hiệu chuẩn. - Mẫu đối chứng. | 100 Test/ Hộp | Hộp | 35 | 8226855 | 287939925 | 0 | 4319099 | 431909888 | 143969963 | 53 | PP2600005062
519 | M1342 | Bộ hóa chất cho xét nghiệm định lượng CA 72-4 | K-SH-17 |  | Thành phần 1 hộp hóa chất tối thiểu bao gồm: - Hạt từ được phủ bởi anti- CA 72-4. - Chất đánh dấu ABEI. - Chất hiệu chuẩn. - Mẫu đối chứng. | 100 Test/ Hộp | Hộp | 70 | 7835100 | 548457000 | 0 | 8226855 | 822685500 | 274228500 | 105 | PP2600005063
520 | M1344 | Bộ hóa chất cho xét nghiệm định lượng SCCA | K-SH-17 |  | Thành phần 1 hộp hóa chất tối thiểu bao gồm: - Hạt từ được phủ bởi anti-SCCA. - Chất đánh dấu ABEI. - Chất hiệu chuẩn. - Mẫu đối chứng. | 100 Test/ Hộp | Hộp | 35 | 11141130 | 389939550 | 0 | 5849094 | 584909325 | 194969775 | 53 | PP2600005064
521 | M1336 | Bộ hóa chất cho xét nghiệm PSA toàn phần | K-SH-17 |  | Thành phần 1 hộp hóa chất tối thiểu bao gồm: - Hạt từ được phủ bởi anti-PSA. - Chất đánh dấu ABEI. - Chất hiệu chuẩn. - Mẫu đối chứng. | 100 Test/ Hộp | Hộp | 30 | 5892600 | 176778000 | 0 | 2651670 | 265167000 | 88389000 | 45 | PP2600005065
522 | M1337 | Bộ hóa chất cho xét nghiệm PSA tự do | K-SH-17 |  | Thành phần 1 hộp hóa chất tối thiểu bao gồm: - Hạt từ được phủ bởi anti-f-PSA. - Chất đánh dấu ABEI. - Chất hiệu chuẩn. - Mẫu đối chứng. | 100 Test/ Hộp | Hộp | 12 | 6048000 | 72576000 | 0 | 1088640 | 108864000 | 36288000 | 18 | PP2600005066
523 | M26-135 | Cuvet dùng cho máy xét nghiệm miễn dịch tự động | K-SH-17 |  | Chất liệu: Polypropylene . Đóng gói ≥500 cái | 546 cái/Hộp | Hộp | 65 | 2532495 | 164612175 | 0 | 2469183 | 246918263 | 82306088 | 98 | PP2600005067
524 | M26-134 | Đầu côn dùng cho máy xét nghiệm miễn dịch tự động | K-SH-17 |  | Polypropylene . Đóng gói ≥20 x 192 cái | 20 x 192 Cái/ Hộp | Hộp | 10 | 24916500 | 249165000 | 0 | 3737475 | 373747500 | 124582500 | 15 | PP2600005068
525 | M26-128 | Dung dịch kích hoạt phản ứng phát quang dùng cho máy xét nghiệm miễn dịch tự động | K-SH-17 |  | Chất xúc tác 1: Chất xúc tác 1.5% NaOH Chất xúc tác 2: Dung dịch hydrogen peroxide 0,18% Hộp ≥ 3L | 2 x 1.5L/ Hộp | Hộp | 15 | 14762475 | 221437125 | 0 | 3321557 | 332155688 | 110718563 | 23 | PP2600005069
526 | M26-129 | Dung dịch rửa đậm đặc dùng cho máy xét nghiệm miễn dịch tự động | K-SH-17 |  | Dung dịch Tris-HCl, chai ≥ 10L | 1 x 10L/Hộp | Hộp | 15 | 14194688 | 212920320 | 0 | 3193805 | 319380480 | 106460160 | 23 | PP2600005070
527 | M2011 | Chất chuẩn cho các xét nghiệm sinh hóa | V-SH-03 | Architect Systems C8000 | Sử dụng để hiệu chuẩn các xét nghiệm Apolipoprotein A1 (Apo A1), Apolipoprotein B (Apo B), Lipoprotein tỷ trọng thấp (LDL), và Lipoprotein tỷ trọng rất cao (UHDL) | Hộp/6x1 ml | Hộp | 10 | 4650000 | 46500000 | 0 | 697500 | 69750000 | 23250000 | 15 | PP2600005071
528 | M73 | Chất hiệu chuẩn các xét nghiệm sinh hóa | V-SH-03 | Architect Systems C8000 | Sử dụng để thực hiện hiệu chuẩn các xét nghiệm Albumin, Calcium, Cholesterol, Creatinine, Glucose, Iron, Lactic Acid, Magnesium, Phosphorus, Total Protein, Triglyceride, Urea Nitrogen, và Uric Acid | Hộp 6 chai x 5 mL | Hộp | 20 | 1223000 | 24460000 | 0 | 366900 | 36690000 | 12230000 | 30 | PP2600005072
529 | M2314 | Chất hiệu chuẩn các xét nghiệm sinh hóa lâm sàng | V-SH-03 | Architect Systems C8000 | Sử dụng để hiệu chuẩn các xét nghiệm sinh hóa lâm sàng cho thực hiện định lượng. Thành phần: huyết thanh người đông khô có chứa các chất cần phân tích sau: alanine aminotransferase, albumin, alkalinephosphatase, amylase,... | Hộp/12 x 5 mL | Hộp | 12 | 1240000 | 14880000 | 0 | 223200 | 22320000 | 7440000 | 18 | PP2600005073
530 | M50 | Chất hiệu chuẩn CK-MB | V-SH-03 | Architect Systems C8000 | Sử dụng để xây dựng đường chuẩn CK-MB cho xét nghiệm với các nồng độ khác nhau | Hộp 2 chai x 1ml | Hộp | 4 | 1144000 | 4576000 | 0 | 68640 | 6864000 | 2288000 | 6 | PP2600005074
531 | M75 | Chất hiệu chuẩn xét nghiệm Bilirubin | V-SH-03 | Architect Systems C8000 | Sử dụng để xây dựng đường chuẩn cho xét nghiệm Bilirubin với các nồng độ khác nhau | Hộp/6x5ml | Hộp | 20 | 2197195 | 43943900 | 0 | 659159 | 65915850 | 21971950 | 30 | PP2600005075
532 | M77 | Chất hiệu chuẩn xét nghiệm ICT | V-SH-03 | Architect Systems C8000 | Sử dụng để xây dựng đường chuẩn cho xét nghiệm ICT với các nồng độ khác nhau | Hộp/10x10ml | Hộp | 20 | 1181250 | 23625000 | 0 | 354375 | 35437500 | 11812500 | 30 | PP2600005076
533 | M54 | Chất hiệu chuẩn xét nghiệm Lipase | V-SH-03 | Architect Systems C8000 | Dùng để hiệu chuẩn cho xét nghiệm Lipase. | Hộp/2x3ml | Hộp | 10 | 1427580 | 14275800 | 0 | 214137 | 21413700 | 7137900 | 15 | PP2600005077
534 | M2315 | Hóa chất định lượng amylase | V-SH-03 | Architect Systems C8000 | Được sử dụng để định lượng amylase trong huyết thanh, huyết tương hoặc nước tiểu người. Phương pháp: Enzymatic/Đo màu Dải đo: 3 - 3300 U/L cho cả mẫu huyết thanh và nước tiểu | Hộp/4×160 tests | Hộp | 60 | 5334336 | 320060160 | 0 | 4800903 | 480090240 | 160030080 | 90 | PP2600005078
535 | M81 | Hóa chất định lượng Sodium, Potassium và Chloride | V-SH-03 | Architect Systems C8000 | Hoá chất dùng để định lượng Sodium (Na), Potassium (K) và Chloride (Cl) trong huyết thanh, huyết tương hay nước tiểu Thành phần: Natri; Kali; Chloride | Hộp/2x2 L | Hộp | 90 | 1247000 | 112230000 | 0 | 1683450 | 168345000 | 56115000 | 135 | PP2600005079
536 | M70 | Hoá chất hỗ trợ rửa các xét nghiệm trên máy sinh hoá. | V-SH-03 | Architect Systems C8000 | Thành phần: Citric acid monohydrate; Oxalic acid dihydrate; Polyethylene glycol; Methanol; Monochloroacetic acid | Hộp/2x500ml | Hộp | 200 | 2323000 | 464600000 | 0 | 6969000 | 696900000 | 232300000 | 300 | PP2600005080
537 | M84 | Hóa chất kiểm tra chất lượng chung cho xét nghiệm sinh hóa mức 1 | V-SH-03 | Architect Systems C8000 | Hóa chất kiểm tra chất lượng chung cho xét nghiệm sinh hóa mức 1 | Hộp/12x5ml | Hộp | 40 | 2730720 | 109228800 | 0 | 1638432 | 163843200 | 54614400 | 60 | PP2600005081
538 | M85 | Hóa chất kiểm tra chất lượng chung cho xét nghiệm sinh hóa mức 2 | V-SH-03 | Architect Systems C8000 | Hóa chất kiểm tra chất lượng chung cho xét nghiệm sinh hóa mức 2 | Hộp/12x5ml | Hộp | 40 | 2730720 | 109228800 | 0 | 1638432 | 163843200 | 54614400 | 60 | PP2600005082
539 | M86 | Hóa chất kiểm tra chất lượng chung cho xét nghiệm sinh hóa mức 3 | V-SH-03 | Architect Systems C8000 | Hóa chất kiểm tra chất lượng chung cho xét nghiệm sinh hóa mức 3 | Hộp/12x5ml | Hộp | 40 | 2730720 | 109228800 | 0 | 1638432 | 163843200 | 54614400 | 60 | PP2600005083
540 | M82 | Hóa chất pha loãng mẫu để định lượng ICT | V-SH-03 | Architect Systems C8000 | Hóa chất pha loãng mẫu để định lượng ICT (Na +, K+, Cl-) trong huyết thanh, huyết tương và nước tiểu ở người. | Hộp/10x93ml | Hộp | 30 | 2874258 | 86227740 | 0 | 1293417 | 129341610 | 43113870 | 45 | PP2600005084
541 | M83 | Hóa chất rửa ICT | V-SH-03 | Architect Systems C8000 | Dung dịch rửa để loại bỏ protein từ thiết bị điện giải và các kim hút. Thành phần: Enzyme phân giải protein | Hộp/1x150ml,10x12ml | Hộp | 16 | 1421753 | 22748048 | 0 | 341221 | 34122072 | 11374024 | 24 | PP2600005085
542 | M80 | Hóa chất rửa máy | V-SH-03 | Architect Systems C8000 | Dung dịch rửa máy sinh hoá. Thành phần: Cồn, C11-15-secondary, ethoxylated, Natri hydroxide. | Hộp/2x400ml | Hộp | 30 | 21608060 | 648241800 | 0 | 9723627 | 972362700 | 324120900 | 45 | PP2600005086
543 | M79 | Hóa chất rửa máy | V-SH-03 | Architect Systems C8000 | Dung dịch rửa máy sinh hoá. Thành phần: 2-aminoethanol, Sodium acetate, 3-methyl-3-methoxybutanol, Diethylene glycol monoethyl ether, Polyoxyethylene polyoxypropylene blockpolymer, Polyoxyalkylene ether, Polyoxyethylene ether, Citric acid. | Hộp/2x500ml | Hộp | 180 | 2861000 | 514980000 | 0 | 7724700 | 772470000 | 257490000 | 270 | PP2600005087
544 | M39 | Hóa chất rửa máy sinh hóa | V-SH-03 | Architect Systems C8000 | Dung dịch dùng rửa tính kiềm Thành phần: NaOCl; NaOH; KOH | Hộp/2x500ml | Hộp | 270 | 2356200 | 636174000 | 0 | 9542610 | 954261000 | 318087000 | 405 | PP2600005088
545 | M110 | Hóa chất vệ sinh buồng ủ trong máy xét nghiệm sinh hóa | V-SH-03 | Architect Systems C8000 | Thành phần: 5-chloro-2-methyl-4-isothiazolin-3-one, 2-methyl-4-isothiazolin-3-one | Hộp/2x500ml | Hộp | 50 | 2356200 | 117810000 | 0 | 1767150 | 176715000 | 58905000 | 75 | PP2600005089
546 | m2596 | Thuốc thử xét nghiệm Acid Uric | V-SH-03 | Architect Systems C8000 | Hóa chất được sử dụng để định lượng acid uric trong huyết thanh, huyết tương hoặc nước tiểu người Dải đo: từ 0.5 đến 35.0 mg/dL | Hộp/4×160 Test | Hộp | 250 | 1311909 | 327977250 | 0 | 4919659 | 491965875 | 163988625 | 375 | PP2600005090
547 | m2601 | Thuốc thử xét nghiệm ALT | V-SH-03 | Architect Systems C8000 | Hóa chất định lượng alanine aminotransferase trong huyết thanh hay huyết tương. Phương pháp: NADH (không có P-5'-P) Dải đo: 10 - 3000 U/L | Hộp/4 x 300 Test | Hộp | 270 | 4140391 | 1117905570 | 0 | 16768584 | 1676858355 | 558952785 | 405 | PP2600005091
548 | M41 | Thuốc thử xét nghiệm Ammonia | V-SH-03 | Architect Systems C8000 | Hóa chất dùng để định lượng enzym của ammonia trong huyết tương người. Phương pháp đo: Glutamate Dehydrogenase Dải đo: 5 - 990 µmol/L | Hộp/243 test | Hộp | 20 | 7460586 | 149211720 | 0 | 2238176 | 223817580 | 74605860 | 30 | PP2600005092
549 | m2602 | Thuốc thử xét nghiệm AST | V-SH-03 | Architect Systems C8000 | Hóa chất định lượng aspartate aminotransferase trong huyết thanh hoặc huyết tương. Phương pháp: NADH (không có P-5'-P) Dải đo: 5 - 4000 U/L | Hộp/4 x 300 Test | Hộp | 270 | 4102629 | 1107709830 | 0 | 16615648 | 1661564745 | 553854915 | 405 | PP2600005093
550 | M2589 | Thuốc thử xét nghiệm Bilirubin toàn phần | V-SH-03 | Architect Systems C8000 | Hóa chất định lượng bilirubin toàn phần trong huyết thanh hoặc huyết tương Phương pháp: Muối Diazonium. Khoảng đo từ 0,2 đến 25,0 mg/dL. | Hộp/4 x 225 Test | Hộp | 150 | 2366100 | 354915000 | 0 | 5323725 | 532372500 | 177457500 | 225 | PP2600005094
551 | M94 | Thuốc thử xét nghiệm Bilirubin trực tiếp | V-SH-03 | Architect Systems C8000 | Hóa chất để định lượng Bilirubin trực tiếp trong mẫu huyết thanh, huyết tương. Phương pháp đo: Phản ứng Diazo Dải đo: Từ 2,0 đến 250,0 μmol/L | Hộp/2000 test | Hộp | 70 | 5737998 | 401659860 | 0 | 6024898 | 602489790 | 200829930 | 105 | PP2600005095
552 | 4S91-20 | Thuốc thử xét nghiệm Calcium | V-SH-03 | Architect Systems C8000 | Được sử dụng để định lượng canxi trong huyết thanh, huyết tương hay nước tiểu người Khoảng đo:1,0 - 24,0 mg/dL | (4 x 300 tests)/Hộp | Hộp | 120 | 2161500 | 259380000 | 0 | 3890700 | 389070000 | 129690000 | 180 | PP2600005096
553 | m2591 | Thuốc thử xét nghiệm Cholesterol | V-SH-03 | Architect Systems C8000 | Xét nghiệm được sử dụng để định lượng cholesterol trong huyết thanh hoặc huyết tương người. Phương pháp: Enzyme Xét nghiệm này tuyến tính trong khoảng đo phân tích từ 10 - 700 mg/dL. | Hộp/4 x 250 Test | Hộp | 200 | 2823996 | 564799200 | 0 | 8471988 | 847198800 | 282399600 | 300 | PP2600005097
554 | M60 | Thuốc thử xét nghiệm CK-MB liquid | V-SH-03 | Architect Systems C8000 | Phương pháp đo: Phương pháp IFCC/Ức chế miễn dịch. Dải đo: 3 đến 1.000 U/L Độ chính xác ≤ 8,0% (CV toàn phần). | Hộp/500 test | Hộp | 5 | 11576500 | 57882500 | 0 | 868238 | 86823750 | 28941250 | 8 | PP2600005098
555 | M61 | Thuốc thử xét nghiệm Creatinin Kinase | V-SH-03 | Architect Systems C8000 | Hóa chất dùng để định lượng creatine kinase trong huyết thanh hay huyết tương người Phương pháp đo: N-acetyl-L-cysteine. Độ tuyến tính: tuyến tính đến 4.200 U/L. | Hộp/1250 test | Hộp | 10 | 8259000 | 82590000 | 0 | 1238850 | 123885000 | 41295000 | 15 | PP2600005099
556 | m2595 | Thuốc thử xét nghiệm Creatinine | V-SH-03 | Architect Systems C8000 | Hóa chất dùng định lượng creatinine trong huyết thanh, huyết tương hoặc nước tiểu người Phương pháp: Kinetic Alkaline Picrate Dải đo: 0,1 đến 35 mg/dL cho mẫu huyết thanh | Hộp/8 x 450 test | Hộp | 140 | 5085965 | 712035100 | 0 | 10680527 | 1068052650 | 356017550 | 210 | PP2600005100
557 | m2587 | Thuốc thử xét nghiệm định lượng albumin | V-SH-03 | Architect Systems C8000 | HÓa chất để định lượng albumin trong huyết thanh hoặc huyết tương người Hoạt chất: Xanh bromocresol 0.320 g/L. | Hộp/4 x 261 test | Hộp | 80 | 1773579 | 141886320 | 0 | 2128295 | 212829480 | 70943160 | 120 | PP2600005101
558 | M2605 | Thuốc thử xét nghiệm GGT | V-SH-03 | Architect Systems C8000 | Hóa chất dùng để định lượng gamma-glutamyl transferase trong huyết thanh hay huyết tương. Phương pháp: Cơ chất L-Gamma-glutamyl-3-carboxy-4-nitroanilide. Khoảng đo: 10 - 7700 U/L | Hộp/4 x 150 Test | Hộp | 190 | 1319472 | 250699680 | 0 | 3760496 | 376049520 | 125349840 | 285 | PP2600005102
559 | M101 | Thuốc thử xét nghiệm Glucose | V-SH-03 | Architect Systems C8000 | Hóa chất dùng để định lượng nồng độ glucose trong huyết thanh, huyết tương, nước tiểu hay dịch não tuỷ. Phương pháp đo: Hexokinase/G‑6‑PDH. | Hộp/1500 test | Hộp | 180 | 3931000 | 707580000 | 0 | 10613700 | 1061370000 | 353790000 | 270 | PP2600005103
560 | M102 | Thuốc thử xét nghiệm HDL-Cholesterol | V-SH-03 | Architect Systems C8000 | Hóa chất được sử dụng để định lượng cholesterol lipoprotein tỷ trọng cao (HDL) trong huyết thanh hay huyết tương người Phương pháp đo: Accelerator Selective Detergent (Chất tẩy chọn lọc làm chất gia tốc) Giới hạn định lượng: ≤ 6,0 mg/dL | Hộp/4 x 360 test | Hộp | 150 | 16536956 | 2480543400 | 0 | 37208151 | 3720815100 | 1240271700 | 225 | PP2600005104
561 | N24-18 | Thuốc thử xét nghiệm Iron | V-SH-03 | Architect Systems C8000 | Hóa chất được sử dụng để đo màu trực tiếp của sắt không tách đạm trong huyết thanh hay huyết tương người. Phương pháp: Ferene Khoảng đo: 10 - 1100 μg/dL | Hộp/4 x 125 Test | Hộp | 22 | 2023000 | 44506000 | 0 | 667590 | 66759000 | 22253000 | 33 | PP2600005105
562 | M103 | Thuốc thử xét nghiệm LDL-Cholesterol | V-SH-03 | Architect Systems C8000 | Hóa chất định lượng trực tiếp cholesterol lipoprotein tỉ trọng thấp trong huyết thanh hay huyết tương người Phương pháp đo: Đo, Dung dịch tẩy rửa chọn lọc (Liquid Selective Detergent) Dải đo: 0,05 - 20,50 mmol/L | Hộp/450 test | Hộp | 480 | 11151900 | 5352912000 | 0 | 80293680 | 8029368000 | 2676456000 | 720 | PP2600005106
563 | M67 | Thuốc thử xét nghiệm Lipase | V-SH-03 | Architect Systems C8000 | Hóa chất dùng để định lượng lipase trong huyết thanh hay huyết tương Phương pháp đo: Nhuộm Quinone. Độ tuyến tính: tuyến tính đến 1.100 U/L | Hộp/778 test | Hộp | 25 | 18728000 | 468200000 | 0 | 7023000 | 702300000 | 234100000 | 38 | PP2600005107
564 | m2588 | Thuốc thử xét nghiệm Protein toàn phần | V-SH-03 | Architect Systems C8000 | Hóa chất để định lượng protein toàn phần trong huyết thanh hoặc huyết tương người. Phương pháp: Biuret Khoảng đo: 0.5 đến 18.0 g/dL. | Hộp/4 x 200 test | Hộp | 80 | 935596 | 74847680 | 0 | 1122716 | 112271520 | 37423840 | 120 | PP2600005108
565 | m2603 | Thuốc thử xét nghiệm Triglycerid | V-SH-03 | Architect Systems C8000 | Hóa chất dùng để định lượng triglyceride trong huyết thanh hay huyết tương. Phương pháp: Glycerol Phosphate Oxidase Dải đo: 5 - 1500 mg/dL | Hộp/4 x 200 Test | Hộp | 140 | 4739524 | 663533360 | 0 | 9953001 | 995300040 | 331766680 | 210 | PP2600005109
566 | m2592 | Thuốc thử xét nghiệm Urea Nitrogen | V-SH-03 | Architect Systems C8000 | Hóa chất dùng để định lượng urea nitrogen trong huyết thanh, huyết tương hay nước tiểu người Phương pháp: urease. Dải đo: mẫu huyết thanh 5-125 mg/dL; mẫu nước tiểu: 50-1990 mg/dL. | Hộp/4 x 350 Test | Hộp | 240 | 2244816 | 538755840 | 0 | 8081338 | 808133760 | 269377920 | 360 | PP2600005110
567 | M42 | Vật liệu kiểm soát Ammonia | V-SH-03 | Architect Systems C8000 | Sử dụng để kiểm tra chất lượng nội kiểm cho xét nghiệm Ammonia với các nồng độ khác nhau | Hộp/3x5mL | Hộp | 10 | 1795500 | 17955000 | 0 | 269325 | 26932500 | 8977500 | 15 | PP2600005111
568 | M59 | Vật liệu kiểm soát CK-MB | V-SH-03 | Architect Systems C8000 | Sử dụng để kiểm tra chất lượng nội kiểm cho xét nghiệm CK-MB với các nồng độ khác nhau | Hộp/2x1mL | Hộp | 8 | 1142064 | 9136512 | 0 | 137048 | 13704768 | 4568256 | 12 | PP2600005112
569 | M707 | Chất hiệu chuẩn AFP | V-SH-06 | DxI 800 | Chất hiệu chuẩn xét nghiệm định lượng AFP trên máy xét nghiệm miễn dịch tự động; Thành phần chính: Đệm nền albumin huyết thanh, natri azid, ProClin, AFP ở các mức nồng độ khác nhau. | Hộp (7x2.5mL) | Hộp | 5 | 3259725 | 16298625 | 0 | 244480 | 24447938 | 8149313 | 8 | PP2600005113
570 | M700 | Chất hiệu chuẩn T3 toàn phần | V-SH-06 | DxI 800 | Chất hiệu chuẩn xét nghiệm định lượng T3 toàn phần trên máy xét nghiệm miễn dịch tự động; Thành phần chính: Huyết thanh người, Cosmocil, Triiodothyronine ở các mức nồng độ khác nhau. | Hộp (6x4mL) | Hộp | 4 | 4238640 | 16954560 | 0 | 254319 | 25431840 | 8477280 | 6 | PP2600005114
571 | T47 | Chất hiệu chuẩn xét nghiệm betaHCG | V-SH-06 | DxI 800 | Chất hiệu chuẩn xét nghiệm định lượng betaHCG toàn phần trên máy xét nghiệm miễn dịch tự động; Thành phần chính: Đệm nền albumin huyết thanh, hCG ở các mức nồng độ khác nhau | Hộp 6x4mL | Hộp | 3 | 3259368 | 9778104 | 0 | 146672 | 14667156 | 4889052 | 5 | PP2600005115
572 | M679 | Chất hiệu chuẩn xét nghiệm CEA | V-SH-06 | DxI 800 | Chất hiệu chuẩn xét nghiệm định lượng CEA trên máy xét nghiệm miễn dịch tự động; Thành phần chính: Dung dịch đệm phosphat, protein, natri azit, ProClin, Kháng nguyên carcinoembryonic ở các mức nồng độ khác nhau | Hộp (6x2.5mL) | Hộp | 5 | 4888800 | 24444000 | 0 | 366660 | 36666000 | 12222000 | 8 | PP2600005116
573 | M2319 | Chất hiệu chuẩn xét nghiệm Cortisol | V-SH-06 | DxI 800 | Chất hiệu chuẩn xét nghiệm định lượng cortisol trên máy xét nghiệm miễn dịch tự động; Thành phần chính: Huyết thanh người, natri azit, ProClin, cortisol ở các mức nồng độ khác nhau. | Hộp (6x4mL) | Hộp | 4 | 3475584 | 13902336 | 0 | 208536 | 20853504 | 6951168 | 6 | PP2600005117
574 | M692 | Chất hiệu chuẩn xét nghiệm Ferritin | V-SH-06 | DxI 800 | Chất hiệu chuẩn xét nghiệm định lượng ferritin trên máy xét nghiệm miễn dịch tự động; Thành phần chính: Chất nền albumin huyết thanh, ferritin ở các mức nồng độ khác nhau. | Hộp (6x4mL) | Hộp | 4 | 3259368 | 13037472 | 0 | 195563 | 19556208 | 6518736 | 6 | PP2600005118
575 | M697 | Chất hiệu chuẩn xét nghiệm kháng thể kháng Thyroglobulin | V-SH-06 | DxI 800 | Chất hiệu chuẩn xét nghiệm định lượng kháng thể kháng thyroglobulin trên máy xét nghiệm miễn dịch tự động; Thành phần chính: Huyết thanh người, natri azit, ProClin, kháng thể thyroglobulin ở các mức nồng độ khác nhau. | Hộp (4mL+5x2.5mL) | Hộp | 5 | 9788625 | 48943125 | 0 | 734147 | 73414688 | 24471563 | 8 | PP2600005119
576 | M699 | Chất hiệu chuẩn xét nghiệm PCT | V-SH-06 | DxI 800 | Chất hiệu chuẩn xét nghiệm định lượng procalcitonin trên máy xét nghiệm miễn dịch tự động; Thành phần chính: Bột đông khô chứa đệm HEPES, protein, procalcitonin người tái tổ hợp với các mức nồng độ khác nhau. | Hộp (7x2mL) | Hộp | 4 | 9975126 | 39900504 | 0 | 598508 | 59850756 | 19950252 | 6 | PP2600005120
577 | M687 | Chất hiệu chuẩn xét nghiệm PSA toàn phần | V-SH-06 | DxI 800 | Chất hiệu chuẩn xét nghiệm định lượng PSA toàn phần trên máy xét nghiệm miễn dịch tự động; Thành phần chính: Albumin huyết thanh, PSA người ở các nồng độ khác nhau | Hộp (6x2.5mL) | Hộp | 5 | 2945250 | 14726250 | 0 | 220894 | 22089375 | 7363125 | 8 | PP2600005121
578 | M711 | Chất hiệu chuẩn xét nghiệm PSA tự do | V-SH-06 | DxI 800 | Chất hiệu chuẩn xét nghiệm định lượng PSA tự do trên máy xét nghiệm miễn dịch tự động; Thành phần chính: Đệm BSA, PSA tự do ở nồng độ khác nhau. | 5mL+5x2.5mL/ Hộp | Hộp | 4 | 3912405 | 15649620 | 0 | 234745 | 23474430 | 7824810 | 6 | PP2600005122
579 | M694 | Chất hiệu chuẩn xét nghiệm T4 tự do | V-SH-06 | DxI 800 | Chất hiệu chuẩn xét nghiệm định lượng T4 tự do trên máy xét nghiệm miễn dịch tự động; Thành phần chính: Huyết thanh người, natri azit, ProClin, thyroxine ở các mức nồng độ khác nhau | Hộp (6x2.5mL) | Hộp | 10 | 3260250 | 32602500 | 0 | 489038 | 48903750 | 16301250 | 15 | PP2600005123
580 | M702 | Chất hiệu chuẩn xét nghiệm Thyroglobulin | V-SH-06 | DxI 800 | Chất hiệu chuẩn xét nghiệm định lượng thyroglobulin; Thành phần chính: Đệm HEPES, albumin huyết thanh bò, natri azid, ProClin, thyroglobulin ở các mức nồng độ khác nhau | Hộp (6x2mL) | Hộp | 10 | 9454284 | 94542840 | 0 | 1418143 | 141814260 | 47271420 | 15 | PP2600005124
581 | M703 | Chất hiệu chuẩn xét nghiệm Troponin I | V-SH-06 | DxI 800 | Chất hiệu chuẩn xét nghiệm định lượng Troponin I tim trên máy xét nghiệm miễn dịch tự động; Thành phần chính: Đệm nền albumin huyết thanh, phức hợp troponin tái tổ hợp ở các mức nồng độ khác nhau. | Hộp (3x1.5mL+4x1mL) | Hộp | 8 | 2391900 | 19135200 | 0 | 287028 | 28702800 | 9567600 | 12 | PP2600005125
582 | M704 | Chất hiệu chuẩn xét nghiệm TSH | V-SH-06 | DxI 800 | Chất hiệu chuẩn xét nghiệm định lượng TSH trên máy xét nghiệm miễn dịch tự động; Thành phần chính: Chất nền albumin huyết thanh, TSH ở các mức nồng độ khác nhau | Hộp (6x2.5mL) | Hộp | 10 | 2614500 | 26145000 | 0 | 392175 | 39217500 | 13072500 | 15 | PP2600005126
583 | M754 | Chất kiểm chứng cho các xét nghiệm miễn dịch mức 1 | V-SH-06 | DxI 800 | Vật liệu kiểm soát 74 thông số miễn dịch mức 1 trong đó có Anti-Tg, Anti-TPO và SHBG. | Hộp (6x5mL) | Hộp | 15 | 20437200 | 306558000 | 0 | 4598370 | 459837000 | 153279000 | 23 | PP2600005127
584 | M755 | Chất kiểm chứng cho các xét nghiệm miễn dịch mức 2 | V-SH-06 | DxI 800 | Vật liệu kiểm soát 74 thông số miễn dịch mức 2 trong đó có Anti-Tg, Anti-TPO và SHBG. | Hộp (6x5mL) | Hộp | 15 | 20437200 | 306558000 | 0 | 4598370 | 459837000 | 153279000 | 23 | PP2600005128
585 | M756 | Chất kiểm chứng cho các xét nghiệm miễn dịch mức 3 | V-SH-06 | DxI 800 | Vật liệu kiểm soát 74 thông số miễn dịch mức 3 trong đó có Anti-Tg, Anti-TPO và SHBG. | Hộp (6x5mL) | Hộp | 15 | 20437200 | 306558000 | 0 | 4598370 | 459837000 | 153279000 | 23 | PP2600005129
586 | M736 | Cơ chất kích hoạt phản ứng hóa phát quang | V-SH-06 | DxI 800 | Sản phẩm được dùng với hệ thống xét nghiệm miễn dịch; Thành phần chính: dung dịch đệm chứa dioxetane Lumigen PPD, chất huỳnh quang và chất hoạt tính bề mặt | Hộp (4x130mL) | Hộp | 80 | 10810800 | 864864000 | 0 | 12972960 | 1297296000 | 432432000 | 120 | PP2600005130
587 | M737 | Dung dịch kiểm tra máy | V-SH-06 | DxI 800 | Dung dịch kiểm tra hệ thống dùng cho Hệ thống xét nghiệm miễn dịch ; Thành phần chính: Phosphatase kiềm, albumin huyết thanh | Hộp (6x4mL) | Hộp | 5 | 1632960 | 8164800 | 0 | 122472 | 12247200 | 4082400 | 8 | PP2600005131
588 | M713 | Dung dịch rửa giếng phản ứng | V-SH-06 | DxI 800 | Thành phần chính: Dung dịch muối đệm TRIS, chất hoạt tính bề mặt, natri azit, 5-chloro-2-methyl-4-isothiazolin-3-one, 2-methyl-4-isothiazolin-3-one. | Hộp (10L) | Hộp | 350 | 2100000 | 735000000 | 0 | 11025000 | 1102500000 | 367500000 | 525 | PP2600005132
589 | M715 | Dung dịch rửa máy hàng ngày | V-SH-06 | DxI 800 | Dung dịch rửa dùng cho máy xét nghiệm miễn dịch; Thành phần chính: KOH 1 – 5% | Bình (1L) | Bình | 5 | 3360000 | 16800000 | 0 | 252000 | 25200000 | 8400000 | 8 | PP2600005133
590 | M714 | Dung dịch rửa máy hàng ngày | V-SH-06 | DxI 800 | Dung dịch được sử dụng để làm sạch các bộ phận thích hợp trên máy xét nghiệm miễn dịch; Thành phần chính: Acid hữu cơ | Bình (1 gallon) | Bình | 4 | 5825400 | 23301600 | 0 | 349524 | 34952400 | 11650800 | 6 | PP2600005134
591 | M716 | Giếng phản ứng dùng cho máy phân tích miễn dịch | V-SH-06 | DxI 800 | Giếng phản ứng dùng cho máy xét nghiệm miễn dịch tự động; Chất liệu Polypropylene; Dung tích tối đa 1 mL | Túi (1000 cái) | Túi | 300 | 1995000 | 598500000 | 0 | 8977500 | 897750000 | 299250000 | 450 | PP2600005135
592 | M730 | Hóa chất định lượng βhCG toàn phần | V-SH-06 | DxI 800 | Thuốc thử xét nghiệm định lượng βhCG toàn phần trên máy xét nghiệm miễn dịch tự động; Dải đo: 0,6 -1350 mIU/mL. | Hộp 2x50test | Hộp | 10 | 4563300 | 45633000 | 0 | 684495 | 68449500 | 22816500 | 15 | PP2600005136
593 | M718 | Thuốc thử định lượng AFP | V-SH-06 | DxI 800 | Thuốc thử xét nghiệm định lượng AFP trong huyết thanh người; Phương pháp: enzym miễn dịch; Dải đo: 0,5–2450 IU/mL. | Hộp (2x50test) | Hộp | 80 | 4888800 | 391104000 | 0 | 5866560 | 586656000 | 195552000 | 120 | PP2600005137
594 | M721 | Thuốc thử định lượng CEA | V-SH-06 | DxI 800 | Thuốc thử xét nghiệm định lượng CEA trong huyết thanh người trên máy xét nghiệm miễn dịch tự động; Phương pháp: miễn dịch enzym; Dải đo: 0,2–1000 ng/mL. | Hộp (2x50test) | Hộp | 40 | 7169400 | 286776000 | 0 | 4301640 | 430164000 | 143388000 | 60 | PP2600005138
595 | M2318 | Thuốc thử định lượng Cortisol | V-SH-06 | DxI 800 | Thuốc thử xét nghiệm định lượng cortisol; Phương pháp: miễn dịch enzyme; Dải đo: 15–1650 nmol/L. | Hộp (2x50test) | Hộp | 30 | 3259200 | 97776000 | 0 | 1466640 | 146664000 | 48888000 | 45 | PP2600005139
596 | M741 | Thuốc thử định lượng ferritin | V-SH-06 | DxI 800 | Thuốc thử xét nghiệm định lượng ferritin; Phương pháp: miễn dịch enzyme; Dải đo: 0,5–1500 ng/mL. | Hộp (2x50test) | Hộp | 20 | 2614500 | 52290000 | 0 | 784350 | 78435000 | 26145000 | 30 | PP2600005140
597 | M748 | Thuốc thử định lượng PCT | V-SH-06 | DxI 800 | Thuốc thử xét nghiệm định lượng procalcitonin trong huyết thanh và huyết tương người; Phương pháp: miễn dịch enzym; Dải đo: 0,1–100 ng/mL. | Hộp (2x 50 test) | Hộp | 20 | 18282600 | 365652000 | 0 | 5484780 | 548478000 | 182826000 | 30 | PP2600005141
598 | M729 | Thuốc thử định lượng PSA toàn phần | V-SH-06 | DxI 800 | Thuốc thử xét nghiệm định lượng PSA toàn phần trong huyết thanh người trên máy xét nghiệm miễn dịch tự động; Phương pháp: enzym miễn dịch; Dải đo: 0,01–120 ng/mL. | Hộp (2x50test) | Hộp | 80 | 5867400 | 469392000 | 0 | 7040880 | 704088000 | 234696000 | 120 | PP2600005142
599 | M712 | Thuốc thử dịnh lượng PSA tự do | V-SH-06 | DxI 800 | Thuốc thử định lượng PSA tự do trong huyết thanh người; Phương pháp: enzym miễn dịch; Dải đo: 0,01–16 ng/mL. | Hộp (2x50test) | Hộp | 20 | 9037392 | 180747840 | 0 | 2711218 | 271121760 | 90373920 | 30 | PP2600005143
600 | M749 | Thuốc thử định lượng T3 toàn phần | V-SH-06 | DxI 800 | Thuốc thử xét nghiệm định lượng T3 toàn phần trong huyết thanh và huyết tương người; Phương pháp: miễn dịch enzym; Dải đo: 0,2–12,0 nmol/L. | Hộp (2x50test) | Hộp | 30 | 3259200 | 97776000 | 0 | 1466640 | 146664000 | 48888000 | 45 | PP2600005144
601 | M746 | Thuốc thử xét nghiệm kháng thể kháng Thyroglobulin | V-SH-06 | DxI 800 | Thuốc thử xét nghiệm định lượng kháng thể kháng thyroglobulin trong huyết thanh và huyết tương người; Phương pháp: miễn dịch enzyme; Dải đo: 1,0-2500 IU/mL. | Hộp (2x50test) | Hộp | 200 | 7497000 | 1499400000 | 0 | 22491000 | 2249100000 | 749700000 | 300 | PP2600005145
602 | M743 | Thuốc thử xét nghiệm T4 tự do | V-SH-06 | DxI 800 | Thuốc thử xét nghiệm định lượng T4 tự do trong huyết thanh và huyết tương người; Phương pháp: miễn dịch enzyme; Dải đo: 0,3-6,0 ng/dL | Hộp (2x50test) | Hộp | 320 | 2614500 | 836640000 | 0 | 12549600 | 1254960000 | 418320000 | 480 | PP2600005146
603 | M751 | Thuốc thử xét nghiệm Thyroglobulin | V-SH-06 | DxI 800 | Thuốc thử xét nghiệm định lượng thyroglobulin trong huyết thanh và huyết tương người. Phương pháp: enzym miễn dịch Dải đo: 0,2–500 ng/mL | Hộp (2x50test) | Hộp | 200 | 9454200 | 1890840000 | 0 | 28362600 | 2836260000 | 945420000 | 300 | PP2600005147
604 | M752 | Thuốc thử xét nghiệm Troponin I | V-SH-06 | DxI 800 | Thuốc thử xét nghiệm định lượng Troponin I tim trong huyết thanh hoặc huyết tương người; Phương pháp: miễn dịch enzym; Dải đo: 2,5-27000 pg/mL. | Hộp (2x50test) | Hộp | 50 | 6825000 | 341250000 | 0 | 5118750 | 511875000 | 170625000 | 75 | PP2600005148
605 | M753 | Thuốc thử xét nghiệm TSH | V-SH-06 | DxI 800 | Thuốc thử xét nghiệm định lượng TSH trong huyết tương hoặc huyết thanh người; Phương pháp: miễn dịch enzyme; Dải đo: 0,01 – 50,0 μIU/mL. | Hộp (2x100test) | Hộp | 160 | 5216400 | 834624000 | 0 | 12519360 | 1251936000 | 417312000 | 240 | PP2600005149
606 | M757 | Vật liệu kiểm soát các xét nghiệm miễn dịch | V-SH-06 | DxI 800 | Vật liệu kiểm soát 9 dấu ấn tim mạch; Vật liệu kiểm soát ổn định dạng lỏng được chế tạo từ huyết thanh người, nồng độ các chất phân tích được điều chỉnh bằng nhiều loại hóa chất và chế phẩm tinh khiết từ protein tái tổ hợp, mô người hoặc dịch cơ thể | Hộp (2x3x3mL) | Hộp | 8 | 6435450 | 51483600 | 0 | 772254 | 77225400 | 25741800 | 12 | PP2600005150
607 | M832 | Cartridge đo thông số khí máu (pH, pO2, pCO2)/(Na,K,Ca)/Glucose/Lactate/Hct | V-SH-07 | GEM 3500 | Cartridge đo các thông số: pH, pCO2, pO2, Hct, Na+, K+, Ca++, Glucose và Lactate. Có tích hợp chương trình quản lý chất lượng thông minh IQM . Sử dụng cho máy xét nghiệm GEM Premier 3500 | 300 test/ Hộp | Hộp | 100 | 37485000 | 3748500000 | 0 | 56227500 | 5622750000 | 1874250000 | 150 | PP2600005151
608 | M1245 | Chất chuẩn cho máy | V-SH-07 | GEM 3500 | Hóa chất chuẩn nhiều mức độ | 3x10x2ml/ Hộp | Hộp | 30 | 5460000 | 163800000 | 0 | 2457000 | 245700000 | 81900000 | 45 | PP2600005152
609 | 23BS58 | Hộp hóa chất chuẩn mức độ 1 | V-SH-07 | GEM 3500 | Dùng để hiệu chuẩn pH , pO2, Na+, K+, glucose, lactate ở giá trị thấp và pCO2 và Ca++ ở giá trị cao. | 20x2.5 ml/ Hộp | Hộp | 40 | 5000000 | 200000000 | 0 | 3000000 | 300000000 | 100000000 | 60 | PP2600005153
610 | 23BS59 | Hộp hóa chất chuẩn mức độ 2 | V-SH-07 | GEM 3500 | Dùng để hiệu chuẩn pH , pO2, Na+, K+, glucose, lactate ở giá trị cao và pCO2 và Ca++ ở giá trị thấp. | 20x2.5 ml/ Hộp | Hộp | 40 | 5000000 | 200000000 | 0 | 3000000 | 300000000 | 100000000 | 60 | PP2600005154
611 | 23BS60 | Hộp hóa chất chuẩn mức độ 3 | V-SH-07 | GEM 3500 | Dùng để hiệu chuẩn Hematocrit ở giá trị thấp. | 20x2.5 ml/ Hộp | Hộp | 40 | 5000000 | 200000000 | 0 | 3000000 | 300000000 | 100000000 | 60 | PP2600005155
612 | 23BS61 | Hộp hóa chất chuẩn mức độ 4 | V-SH-07 | GEM 3500 | Dùng để hiệu chuẩn Hematocrit ở giá trị bình thường. | 20x2.5 ml/ Hộp | Hộp | 40 | 5000000 | 200000000 | 0 | 3000000 | 300000000 | 100000000 | 60 | PP2600005156
613 | M1008 | Chất hiệu chuẩn xét nghiệm HbA1c | V-SH-09 | HbA1c HLC-723G8 | Hiệu chuẩn xét nghiệm phân tích HbA1c thực hiện trên máy Tosoh G8. Gồm 2 mức nồng độ/Hộp. | (2 level x 5 x 4 mL)/Hộp | Hộp | 6 | 7650000 | 45900000 | 0 | 688500 | 68850000 | 22950000 | 9 | PP2600005157
614 | M1009 | Cột sắc ký định lượng xét nghiệm HbA1c | V-SH-09 | HbA1c HLC-723G8 | Cột sắc ký với số test chạy tối thiểu 2000 test được sử dụng trong chẩn đoán ống nghiệm, sử dụng cho đo lường Hemoglobin A1c ( HbA1c) trong máu toàn phần được sản xuất dựa trên phương pháp sắc kí lỏng cao áp. Cột sắc ký là một cột được đóng gói sẵn với hạt nhựa Resin trao đổi cation. | 1 Cột/ Hộp | Hộp | 40 | 41000000 | 1640000000 | 0 | 24600000 | 2460000000 | 820000000 | 60 | PP2600005158
615 | M1011 | Dung dịch đệm đẩy số 1 | V-SH-09 | HbA1c HLC-723G8 | Dung dịch đệm số 1 được sử dụng đo lường Hemoglobin A1C (HbA1C) trong mẫu máu toàn phần hoặc pha loãng. Thành phần: các dung dịch axit hữu cơ. | 800mL/Hộp | Hộp | 160 | 6050000 | 968000000 | 0 | 14520000 | 1452000000 | 484000000 | 240 | PP2600005159
616 | M1012 | Dung dịch đệm đẩy số 2 | V-SH-09 | HbA1c HLC-723G8 | Dung dịch đệm số 2 được sử dụng đo lường Hemoglobin A1C (HbA1C) trong mẫu máu toàn phần hoặc pha loãng. Thành phần: các dung dịch axit hữu cơ. | 800mL/Hộp | Hộp | 130 | 5320000 | 691600000 | 0 | 10374000 | 1037400000 | 345800000 | 195 | PP2600005160
617 | M1013 | Dung dịch đệm đẩy số 3 | V-SH-09 | HbA1c HLC-723G8 | Dung dịch đệm số 3 được sử dụng đo lường Hemoglobin A1C (HbA1C) trong mẫu máu toàn phần hoặc pha loãng. Thành phần: các dung dịch axit hữu cơ. | 800mL/Hộp | Hộp | 100 | 5320000 | 532000000 | 0 | 7980000 | 798000000 | 266000000 | 150 | PP2600005161
618 | M1014 | Dung dịch rửa và ly giải | V-SH-09 | HbA1c HLC-723G8 | Thành phần: nước khử ion, EDTA và Triton X. Mỗi loại chứa ít hơn 0,1% Natri azide là chất bảo quản. | Chai 2000ml | Chai | 390 | 6100000 | 2379000000 | 0 | 35685000 | 3568500000 | 1189500000 | 585 | PP2600005162
619 | M2635 | Dung môi ly giải số 1 | V-SH-09 | HbA1c HLC-723G8 | Sử dụng cho máy dựa trên phương pháp sắc kí lỏng cao áp. Được sử dụng trong chẩn đoán trong ống nghiệm, sử dụng cho đo lường Hemoglobin A1c (HbA1c) trong mẫu máu toàn phần Thành phần: là các dung dịch axit hữu cơ, mỗi loại chứa không đến 0,05 % Natri azide như là chất bảo quản. | Hộp/800ml | Hộp | 150 | 5850000 | 877500000 | 0 | 13162500 | 1316250000 | 438750000 | 225 | PP2600005163
620 | M1010 | Miếng lọc cho xét nghiệm HbA1C | V-SH-09 | HbA1c HLC-723G8 | Miếng lọc cho xét nghiệm HbA1C được sản xuất cho máy Tosoh-HLC 723G8 | 5 cái/Gói | Gói | 40 | 7450000 | 298000000 | 0 | 4470000 | 447000000 | 149000000 | 60 | PP2600005164
621 | M1015 | Vật liệu kiểm soát xét nghiệm HbA1c | V-SH-09 | HbA1c HLC-723G8 | Chất kiểm chứng cho xét nghiệm HbA1c máy Tosoh G8. Sản phẩm được chuẩn bị từ tế bào máu người với 2 mức HbA1c | (2 level x 4 x 0.5 mL)/Hộp | Hộp | 5 | 7650000 | 38250000 | 0 | 573750 | 57375000 | 19125000 | 8 | PP2600005165
622 | M975 | Bộ cột và hóa chất xét nghiệm HbA1C | V-SH-10 | Premier Hb9210 | Bộ hóa chất sẵn sàng cho sử dụng trên máy sắc ký lỏng hiệu năng cao. Thành phần: Cột phân tích, Dung dịch đệm, Dung dịch pha loãng, Dung dịch Rửa. | Hộp (Bộ) 500 tests | Hộp | 150 | 28297500 | 4244625000 | 0 | 63669375 | 6366937500 | 2122312500 | 225 | PP2600005166
623 | M976 | Chất hiệu chuẩn HbA1C mức 1,2 | V-SH-10 | Premier Hb9210 | Hóa chất hiệu chuẩn HbA1c mức 1 và 2, được sử dụng để hiệu chuẩn của xét nghiệm định lượng HbA1c theo nguyên lý ái lực (affinity) | Hộp 2x500µl | Hộp | 10 | 6685350 | 66853500 | 0 | 1002803 | 100280250 | 33426750 | 15 | PP2600005167
624 | M977 | Vật liệu kiểm soát HbA1C mức 1,2 | V-SH-10 | Premier Hb9210 | Hóa chất kiểm chứng HbA1c mức 1 và 2, được sử dụng để kiểm soát hiệu năng của xét nghiệm định lượng Glycated Hemoglobin. | Hộp 2x500µl | Hộp | 25 | 6685350 | 167133750 | 0 | 2507007 | 250700625 | 83566875 | 38 | PP2600005168
625 | M979 | Bộ xét nghiệm pH, pO2, pCO2, Natri, Kali, Clorid, Calci, Glucose, Lactat, phân đoạn Hemoglobin, Bilirubin | V-SH-11 | Rapidpoint 500 | Cartridge đo lường các chỉ số pH, pO2, pCO2, Na+, K+, Ca++, Cl-, glucose, lactate, hemoglobin toàn phần, oxyhemoglobin, deoxyhemoglobin, methemoglobin, carboxyhemoglobin và neonatal bilirubin. | 400 test/ Hộp | Hộp | 60 | 45000000 | 2700000000 | 0 | 40500000 | 4050000000 | 1350000000 | 90 | PP2600005169
626 | M1577 | Bộ xét nghiệm pH, pO2, pCO2, Natri, Kali, Clorid, Calci, Glucose, Lactat, phân đoạn Hemoglobin, Bilirubin | V-SH-11 | Rapidpoint 500 | Cartridge đo bao gồm các cảm biến, thuốc thử, và các thành phần chất lỏng cần thiết để phân tích mẫu bệnh phẩm và hiệu chuẩn trên hệ thống. Các cảm biến trong cartridge có khả năng đo lường các chỉ số pH, pO2, pCO2, Na+, K+, Ca++, Cl-, glucose, lactate, hemoglobin toàn phần, oxyhemoglobin, deoxyhemoglobin, methemoglobin, carboxyhemoglobin và neonatal bilirubin. | 250 test/ Hộp | Hộp | 180 | 32550000 | 5859000000 | 0 | 87885000 | 8788500000 | 2929500000 | 270 | PP2600005170
627 | M980 | Hóa chất kiểm chuẩn mức 1 | V-SH-11 | Rapidpoint 500 | Hóa chất kiểm chuẩn mức 1 cho pH, khí máu, điện giải, Co-ox và các chất chuyển hóa trên hệ thống. | 30 x 2.5 mL ampules/ Hộp (30 lọ/ Hộp) | Hộp | 40 | 3500000 | 140000000 | 0 | 2100000 | 210000000 | 70000000 | 60 | PP2600005171
628 | M981 | Hóa chất kiểm chuẩn mức 2 | V-SH-11 | Rapidpoint 500 | Hóa chất kiểm chuẩn mức 2 cho pH, khí máu, điện giải, Co-ox và các chất chuyển hóa trên hệ thống. | 30 x 2.5 mL ampules/ Hộp (30 lọ/ Hộp) | Hộp | 40 | 3500000 | 140000000 | 0 | 2100000 | 210000000 | 70000000 | 60 | PP2600005172
629 | M982 | Hóa chất kiểm chuẩn mức 3 | V-SH-11 | Rapidpoint 500 | Hóa chất kiểm chuẩn mức 3 cho pH, khí máu, điện giải, Co-ox và các chất chuyển hóa trên hệ thống. | 30 x 2.5 mL ampules/ Hộp (30 lọ/ Hộp) | Hộp | 40 | 3500000 | 140000000 | 0 | 2100000 | 210000000 | 70000000 | 60 | PP2600005173
630 | N24-34 | Hóa chất kiểm chuẩn tự động máy khí máu | V-SH-11 | Rapidpoint 500 | Hóa chất kiểm chuẩn tự động chứa vật liệu kiểm soát chất lượng, cộng với các linh kiện điện tử, cơ khí và chất lỏng cần thiết để phân tích mẫu QC. Bao gồm 3 mức | 75ml + 115ml + 155ml/Hộp | Hộp | 60 | 14200000 | 852000000 | 0 | 12780000 | 1278000000 | 426000000 | 90 | PP2600005174
631 | 23BS2 | Hóa chất rửa thải | V-SH-11 | Rapidpoint 500 | Hóa chất rửa thải có chứa thuốc rửa để làm sạch đường dẫn mẫu sau khi phân tích và hiệu chuẩn. Bao gồm chất rửa với muối, chất hoạt động bề mặt, chất bảo quản trong nước khử ion. Mỗi cartridge rửa thải sử dụng ổn định trong 10 ngày sau khi được cài đặt trên hệ thống | 4 bộ/ Hộp | Hộp | 220 | 10400000 | 2288000000 | 0 | 34320000 | 3432000000 | 1144000000 | 330 | PP2600005175
632 | M484 | Que thử nước tiểu 10 thông số |  | Clinitek Advantus | Các chỉ số đo bao gồm 10 thông số: Gluscose, Bilirubin, Ketone, pH, Blood, PCác chỉ số đo: Gluscose, Bilirubin, Ketono, PH, Blood, Protein, Nitrite, Urobilinogen, Leukocyte, SG Dải đo của các chỉ số: Protein: 15-30 mg/DL albumin Blood: 0.015-0.062 mg/dL hemoglobin Leukocyte: 5-15 Nitrite: 0.06-0.1 mg/dL nitrite ion Glucose: 75-125 mg/dL Ketone: 5-10 mg/dL acetoacetic acid PH: 4.6-8.0 SG: 1.001-1.035 | 100 test/ hộp | Hộp | 600 | 888300 | 532980000 | 0 | 7994700 | 799470000 | 266490000 | 900 | PP2600005176
633 | M482 | Chất hiệu chuẩn dùng cho máy xét nghiệm nước tiểu | V-SH-14 | Clinitek Novus | Hóa chất chuẩn máy nước tiểu, gồm 4 nồng độ khác nhau. | 4 x 230 ml/ hộp | Hộp | 5 | 4645200 | 23226000 | 0 | 348390 | 34839000 | 11613000 | 8 | PP2600005177
634 | M485 | Dung dịch rửa dùng cho máy xét nghiệm nước tiểu | V-SH-14 | Clinitek Novus | Dùng để rửa máy. Thành phần: Hexadecyltrimethylammonium hydrogen sulfate, magnesium chloridehexahydrate, chất hoạt động bề mặt | 4 x 26 ml/ hộp | Hộp | 10 | 3116400 | 31164000 | 0 | 467460 | 46746000 | 15582000 | 15 | PP2600005178
635 | M486 | Que thử nước tiểu 12 thông số | V-SH-14 | Clinitek Novus | Que thử 12 thông số : Albumin, Bilirubin, Blood, Creatinine, Color, Glucose, Ketone, Leukocyte, Nitrite, pH, Protein, Urobilinogen | 450 test/ hộp | Hộp | 350 | 4410000 | 1543500000 | 0 | 23152500 | 2315250000 | 771750000 | 525 | PP2600005179
636 | M483 | Giấy in 5,8 cm | 0 | 0 | Giấy in nhiệt, khổ 58mm (30m/cuộn) | Hộp 10 cuộn | Cuộn | 300 | 38000 | 11400000 | 0 | 171000 | 17100000 | 5700000 | 450 | PP2600005180
637 | N26-001 | Thuốc thử xét nghiệm định lượng aspartate aminotransferase (AST) | K-SH-18 |  | Thuốc thử định lượng aspartate aminotransferase(AST) trong huyết thanh và huyết tương người trên các hệ thống Khoảng đo: 10‑650 U/L | 800 Test/Hộp | Hộp | 80 | 2170627 | 173650160 | 0 | 2604753 | 260475240 | 86825080 | 120 | PP2600005181
638 | N26-002 | Thuốc thử xét nghiệm định lượng alanine aminotransferase (ALT) | K-SH-18 |  | Thuốc thử định lượng alanine aminotransferase (ALT) trong huyết thanh và huyết tương người. Khoảng đo: 10‑650 U/L | 800 Test/Hộp | Hộp | 80 | 2170627 | 173650160 | 0 | 2604753 | 260475240 | 86825080 | 120 | PP2600005182
639 | N26-003 | Thuốc thử xét nghiệm định lượng albumin | K-SH-18 |  | Thuốc thử định lượng albumin trong huyết thanh và huyết tương người. Khoảng đo: 4‑60 g/L | 750 Test/Hộp | Hộp | 70 | 678750 | 47512500 | 0 | 712688 | 71268750 | 23756250 | 105 | PP2600005183
640 | N26-004 | Thuốc thử xét nghiệm định lượng alkaline phosphatase | K-SH-18 |  | Thuốc thử định lượng phosphatase kiềm trong huyết thanh và huyết tương người Khoảng đo: 10‑1200 U/L | 1100 Test/Hộp | Hộp | 45 | 2858972 | 128653740 | 0 | 1929807 | 192980610 | 64326870 | 68 | PP2600005184
641 | N26-005 | Thuốc thử xét nghiệm định lượng α-amylase | K-SH-18 |  | Thuốc thử định lượng α‑amylase trong huyết thanh, huyết tương và nước tiểu người. Khoảng đo: 5‑1500 U/L | 750 Test/Hộp | Hộp | 55 | 4763981 | 262018955 | 0 | 3930285 | 393028433 | 131009478 | 83 | PP2600005185
642 | N26-006 | Thuốc thử xét nghiệm định lượng α‑amylase tụy | K-SH-18 |  | Thuốc thử định lượng α‑amylase tụy trong huyết thanh, huyết tương và nước tiểu người Khoảng đo: 5‑1500 U/L | 450 Test/Hộp | Hộp | 25 | 2858389 | 71459725 | 0 | 1071896 | 107189588 | 35729863 | 38 | PP2600005186
643 | N26-007 | Thuốc thử xét nghiệm định lượng bilirubin toàn phần | K-SH-18 |  | Thuốc thử định lượng bilirubin toàn phần trong huyết thanh và huyết tương của người lớn và trẻ sơ sinh Khoảng đo: 3,0‑650 µmol/L | 1050 Test/Hộp | Hộp | 30 | 1713285 | 51398550 | 0 | 770979 | 77097825 | 25699275 | 45 | PP2600005187
644 | N26-008 | Thuốc thử xét nghiệm định lượng bilirubin trực tiếp | K-SH-18 |  | Thuốc thử định lượng bilirubin trực tiếp trong huyết thanh và huyết tương người. Khoảng đo: 1,5‑230 μmol/L | 1000 Test/Hộp | Hộp | 25 | 1631700 | 40792500 | 0 | 611888 | 61188750 | 20396250 | 38 | PP2600005188
645 | N26-009 | Thuốc thử xét nghiệm định lượng calci | K-SH-18 |  | Thuốc thử định lượng canxi trong huyết thanh, huyết tương và nước tiểu người. Khoảng đo: Huyết thanh/huyết tương 0.20‑5.0 mmol/L Nước tiểu 0.20‑7.5 mmol/L | 1500 Test/Hộp | Hộp | 25 | 3164175 | 79104375 | 0 | 1186566 | 118656563 | 39552188 | 38 | PP2600005189
646 | N26-010 | Thuốc thử xét nghiệm định lượng cholesterol | K-SH-18 |  | Thuốc thử định lượng cholesterol trong huyết thanh và huyết tương người. Khoảng đo: 0.1‑20.5 mmol/L | 2600 Test/Hộp | Hộp | 20 | 4545450 | 90909000 | 0 | 1363635 | 136363500 | 45454500 | 30 | PP2600005190
647 | N26-011 | Thuốc thử xét nghiệm định lượng creatine kinase (CK), | K-SH-18 |  | Thuốc thử định lượng creatine kinase (CK) trong huyết thanh và huyết tương người. Khoảng đo: 10‑2000 U/L | 500 Test/Hộp | Hộp | 20 | 2887500 | 57750000 | 0 | 866250 | 86625000 | 28875000 | 30 | PP2600005191
648 | N26-012 | Thuốc thử xét nghiệm định lượng nồng độ creatinine | K-SH-18 |  | Thuốc thử định lượng nồng độ creatinine trong huyết thanh, huyết tương và nước tiểu người. Khoảng đo: Huyết thanh/huyết tương 10‑2700 µmol/L Nước tiểu 0.2‑54 mmol/L | 600 Test/Hộp | Hộp | 100 | 1260000 | 126000000 | 0 | 1890000 | 189000000 | 63000000 | 150 | PP2600005192
649 | N26-013 | Thuốc thử xét nghiệm định lượng γ‑glutamyltransferase | K-SH-18 |  | Thuốc thử định lượng γ‑glutamyltransferase (GGT) trong huyết thanh và huyết tương người. Khoảng đo: 5‑1200 U/L. | 400 Test/Hộp | Hộp | 150 | 904428 | 135664200 | 0 | 2034963 | 203496300 | 67832100 | 225 | PP2600005193
650 | N26-014 | Thuốc thử xét nghiệm định lượng glucose | K-SH-18 |  | Thuốc thử định lượng glucose trong huyết thanh, huyết tương, nước tiểu người và dịch não tủy. Khoảng đo: 0.11‑41.0 mmol/L | 3300 Test/Hộp | Hộp | 60 | 5769225 | 346153500 | 0 | 5192303 | 519230250 | 173076750 | 90 | PP2600005194
651 | N26-015 | Thuốc thử xét nghiệm định lượng sắt | K-SH-18 |  | Thuốc thử định lượng sắt trong huyết thanh và huyết tương người. Khoảng đo: 0.90‑170 µmol/L | 700 Test/Hộp | Hộp | 36 | 3112468 | 112048848 | 0 | 1680733 | 168073272 | 56024424 | 54 | PP2600005195
652 | N26-016 | Thuốc thử xét nghiệm định lượng lactate dehydrogenase | K-SH-18 |  | Thuốc thử định lượng lactate dehydrogenase trong huyết thanh và huyết tương người. Khoảng đo: 10‑1000 U/L | 850 Test/Hộp | Hộp | 20 | 3315000 | 66300000 | 0 | 994500 | 99450000 | 33150000 | 30 | PP2600005196
653 | N26-017 | Thuốc thử xét nghiệm định lượng lipase | K-SH-18 |  | Thuốc thử định lượng lipase trong huyết thanh và huyết tương người. Khoảng đo: 5‑300 U/L | 200 Test/Hộp | Hộp | 33 | 3372800 | 111302400 | 0 | 1669536 | 166953600 | 55651200 | 50 | PP2600005197
654 | N26-018 | Thuốc thử xét nghiệm định lượng magnesium | K-SH-18 |  | Thuốc thử để định lượng magnesium trong huyết thanh, huyết tương và nước tiểu người. Khoảng đo: 0.10‑2.0 mmol/L | 690 Test/Hộp | Hộp | 15 | 1603753 | 24056295 | 0 | 360845 | 36084443 | 12028148 | 23 | PP2600005198
655 | N26-019 | Thuốc thử xét nghiệm định lượng phospho | K-SH-18 |  | Thuốc thử định lượng phospho trong huyết thanh, huyết tương và nước tiểu người. Khoảng đo: Huyết thanh/huyết tương 0.10‑6.40 mmol/L Nước tiểu 1.1‑90 mmol/L | 750 Test/Hộp | Hộp | 9 | 1143356 | 10290204 | 0 | 154354 | 15435306 | 5145102 | 14 | PP2600005199
656 | N26-020 | Thuốc thử xét nghiệm định lượng protein toàn phần | K-SH-18 |  | Thuốc thử định lượng protein toàn phần trong huyết thanh và huyết tương người. Khoảng đo: 2.0‑110 g/L | 1050 Test/Hộp | Hộp | 50 | 1835663 | 91783150 | 0 | 1376748 | 137674725 | 45891575 | 75 | PP2600005200
657 | N26-021 | Thuốc thử xét nghiệm định lượng triglyceride | K-SH-18 |  | Thuốc thử định lượng triglycerides trong huyết thanh và huyết tương người. Khoảng đo: 0.2‑10.0 mmol/L | 1000 Test/Hộp | Hộp | 60 | 2895102 | 173706120 | 0 | 2605592 | 260559180 | 86853060 | 90 | PP2600005201
658 | N26-022 | Thuốc thử xét nghiệm định lượng urea/urea nitrogen | K-SH-18 |  | Thuốc thử định lượng urê/nitơ urê trong huyết thanh, huyết tương và nước tiểu người. Khoảng đo: Huyết thanh/huyết tương 0.5‑40 mmol/L Nước tiểu 1‑2000 mmol/L | 600 Test/Hộp | Hộp | 100 | 1829369 | 182936900 | 0 | 2744054 | 274405350 | 91468450 | 150 | PP2600005202
659 | N26-023 | Thuốc thử xét nghiệm định lượng acid uric | K-SH-18 |  | Thuốc thử định lượng acid uric trong huyết thanh, huyết tương và nước tiểu người. Khoảng đo: Huyết thanh/huyết tương 0.2‑25 mg/dL Nước tiểu 2.2‑270 mg/dL | 1300 Test/Hộp | Hộp | 50 | 2643937 | 132196850 | 0 | 1982953 | 198295275 | 66098425 | 75 | PP2600005203
660 | N26-024 | Thuốc thử xét nghiệm định lượng albumin | K-SH-18 |  | -Phương pháp xét nghiệm: Xét nghiệm đo màu -Thời gian xét nghiệm (phút): 10 | 500 Test/Hộp | Hộp | 70 | 1050000 | 73500000 | 0 | 1102500 | 110250000 | 36750000 | 105 | PP2600005204
661 | N26-025 | Thuốc thử xét nghiệm định lượng hoạt tính xúc tác của tiểu đơn vị creatine kinase MB | K-SH-18 |  | Thuốc thử định lượng hoạt tính xúc tác của tiểu đơn vị creatine kinase MB (CK‑MB) trong huyết thanh và huyết tương người. Khoảng đo: 5‑2000 U/L | 150 Test/Hộp | Hộp | 40 | 3622500 | 144900000 | 0 | 2173500 | 217350000 | 72450000 | 60 | PP2600005205
662 | N26-026 | Thuốc thử xét nghiệm định lượng nồng độ HDL-cholesterol | K-SH-18 |  | Thuốc thử định lượng nồng độ HDL‑cholesterol trong huyết thanh và huyết tương người. Khoảng đo: 0.08‑3.80 mmol/L | 700 Test/Hộp | Hộp | 30 | 7114212 | 213426360 | 0 | 3201396 | 320139540 | 106713180 | 45 | PP2600005206
663 | N26-027 | Thuốc thử xét nghiệm định lượng LDL-cholesterol | K-SH-18 |  | Thuốc thử định lượng LDL-cholesterol trong huyết thanh và huyết tương người Khoảng đo: 0.10‑14.0 mmol/L | 600 Test/Hộp | Hộp | 30 | 6097896 | 182936880 | 0 | 2744054 | 274405320 | 91468440 | 45 | PP2600005207
664 | N26-028 | Thuốc thử xét nghiệm định lượng transferrin | K-SH-18 |  | Thuốc thử định lượng transferrin trong huyết thanh, huyết tương và nước tiểu người Khoảng đo: Huyết thanh/huyết tương 0.1‑5.0 g/L Nước tiểu 2.2‑35.0 mg/L | 500 Test/Hộp | Hộp | 14 | 10340000 | 144760000 | 0 | 2171400 | 217140000 | 72380000 | 21 | PP2600005208
665 | N26-029 | Thuốc thử xét nghiệm định lượng ferritin | K-SH-18 |  | Thuốc thử định lượng ferritin trong huyết thanh và huyết tương người. Khoảng đo: 5‑1000 µg/L | 400 Test/Hộp | Hộp | 20 | 15244400 | 304888000 | 0 | 4573320 | 457332000 | 152444000 | 30 | PP2600005209
666 | N26-030 | Thuốc thử xét nghiệm định lượng IgA | K-SH-18 |  | Thuốc thử định lượng IgA đặc hiệu trong dịch não tủy người và huyết thanh/huyết tương người. Khoảng đo: Dịch não tủy 0.4‑25 mg/L Huyết thanh/huyết tương 0.1‑6 g/L | 150 Test/Hộp | Hộp | 7 | 5700000 | 39900000 | 0 | 598500 | 59850000 | 19950000 | 11 | PP2600005210
667 | N26-031 | Thuốc thử xét nghiệm định lượng IgM | K-SH-18 |  | Thuốc thử định lượng IgM đặc hiệu trong dịch não tủy người và huyết thanh/huyết tương người Khoảng đo: Dịch não tủy 0.1‑15 mg/L Huyết thanh/huyết tương 0.1‑5 g/L | 150 Test/Hộp | Hộp | 7 | 5700000 | 39900000 | 0 | 598500 | 59850000 | 19950000 | 11 | PP2600005211
668 | N26-033 | Thuốc thử xét nghiệm định lượng protein | K-SH-18 |  | Thuốc thử để định lượng protein trong nước tiểu và dịch não tủy người. Khoảng đo: 40‑2000 mg/L | 650 Test/Hộp | Hộp | 80 | 5783050 | 462644000 | 0 | 6939660 | 693966000 | 231322000 | 120 | PP2600005212
669 | N26-034 | Thuốc thử xét nghiệm định lượng albumin | K-SH-18 |  | Thuốc thử định lượng albumin trong huyết thanh, huyết tương, nước tiểu và dịch não tủy người. Khoảng đo: Huyết thanh, huyết tương 3‑100 g/L Nước tiểu 3‑400 mg/L | 500 Test/Hộp | Hộp | 13 | 7200000 | 93600000 | 0 | 1404000 | 140400000 | 46800000 | 20 | PP2600005213
670 | N26-035 | Thuốc thử xét nghiệm định lượng ammonia | K-SH-18 |  | Thuốc thử định lượng ammonia trong huyết tương người. Khoảng đo: 10‑1000 µmol/L | 300 Test/Hộp | Hộp | 13 | 4573422 | 59454486 | 0 | 891818 | 89181729 | 29727243 | 20 | PP2600005214
671 | N26-036 | Thuốc thử xét nghiệm định lượng ethanol | K-SH-18 |  | Thuốc thử định lượng ethanol trong huyết thanh, huyết tương và nước tiểu người. Khoảng đo: 2.5‑108 mmol/L | 150 Test/Hộp | Hộp | 25 | 3671325 | 91783125 | 0 | 1376747 | 137674688 | 45891563 | 38 | PP2600005215
672 | N26-037 | Thuốc thử xét nghiệm bán định lượng chỉ số lipid huyết, chỉ số tán huyết và chỉ số vàng da | K-SH-18 |  | Thuốc thử bán định lượng chỉ số lipid huyết, chỉ số tán huyết và chỉ số vàng da trong huyết thanh, huyết tương, nước tiểu và dịch não tủy người Khoảng đo: Huyết thanh/huyết tương Chỉ số L 10‑2000 Chỉ số H 5‑1000 Chỉ số I 0.5‑60 Nước tiểu Chỉ số H 5‑750 Dịch não tủy Chỉ số H 5‑1000 Chỉ số I 0.5‑60 | 14500 Test/Hộp | Hộp | 10 | 2407000 | 24070000 | 0 | 361050 | 36105000 | 12035000 | 15 | PP2600005216
673 | N26-038 | Thuốc thử NaCl | K-SH-18 |  | NaCl 9 % được sử dụng làm chất pha loãng mẫu kết hợp với các thuốc thử xét nghiệm | 123 mL/Hộp | Hộp | 13 | 262500 | 3412500 | 0 | 51188 | 5118750 | 1706250 | 20 | PP2600005217
674 | N26-039 | Dung dịch rửa có tính kiềm cho cóng phản ứng và cho các kim hút mẫu. | K-SH-18 |  | Dung dịch rửa kiềm cho cóng phản ứng và kim hút mẫu Thành phần: Dung dịch natri hydroxide 1 mol/L; chất tẩy rửa,... | 2 x 2L/Hộp | Hộp | 50 | 1890000 | 94500000 | 0 | 1417500 | 141750000 | 47250000 | 75 | PP2600005218
675 | N26-040 | Dung dịch rửa buồng ủ sinh hóa | K-SH-18 |  | Chất phụ gia thêm vào buồng phản ứng để làm giảm sức căng bề mặt. | 40 ml/Hộp | Hộp | 60 | 311607 | 18696420 | 0 | 280447 | 28044630 | 9348210 | 90 | PP2600005219
676 | N26-041 | Hộp dung dịch rửa kim hút mẫu | K-SH-18 |  | Thành phần: NaOH ; chất tẩy | 123 ml/Hộp | Hộp | 40 | 262500 | 10500000 | 0 | 157500 | 15750000 | 5250000 | 60 | PP2600005220
677 | N26-042 | Hộp dung dịch rửa kim hút thuốc thử | K-SH-18 |  | Thành phần: HCl | 123 ml/Hộp | Hộp | 3 | 262500 | 787500 | 0 | 11813 | 1181250 | 393750 | 5 | PP2600005221
678 | N26-043 | dung dịch rửa có tính acid | K-SH-18 |  | Dung dịch rửa có tính acid cho tế bào phản ứng Thành phần: Acid citric monohydrate; đệm; chất tẩy | 2x2 L/Hộp | Hộp | 6 | 3780000 | 22680000 | 0 | 340200 | 34020000 | 11340000 | 9 | PP2600005222
679 | N26-045 | Cốc nhỏ dùng để chứa mẫu | K-SH-18 |  | Cốc nhựa chứa mẫu thử, vật liệu chứng và mẫu chuẩn | 5000 cái/Thùng | Thùng | 2 | 1679486 | 3358972 | 0 | 50385 | 5038458 | 1679486 | 3 | PP2600005223
680 | N26-046 | Cóng phản ứng cho phân tích sinh hóa | K-SH-18 |  | Cóng phản ứng sinh hóa trên hệ thống máy. | 42 cái/Hộp | Hộp | 6 | 37264500 | 223587000 | 0 | 3353805 | 335380500 | 111793500 | 9 | PP2600005224
681 | N26-047 | Vật liệu kiểm soát xét nghiệm định lượng 35 thông số sinh hóa | K-SH-18 |  | Thành phần phản ứng trong chất đông khô: Huyết thanh người với phụ gia hóa học và nguyên liệu có nguồn gốc sinh học (ALT (GPT), AST (GOT), Albumin, Aldolase, Alkaline phosphatase, Amylase, Creatine kinase, Lipase tụy, Acid phosphatase, Protein toàn phần... Thành phần không phản ứng: Chất ổn định Thành phần phản ứng trong chất pha loãng: Natri carbonate | 10 x 3 mL/Hộp | Hộp | 1 | 2047500 | 2047500 | 0 | 30713 | 3071250 | 1023750 | 2 | PP2600005225
682 | N26-048 | Vật liệu kiểm soát xét nghiệm định lượng 35 thông số sinh hóa | K-SH-18 |  | Thành phần phản ứng trong chất đông khô: Huyết thanh người với phụ gia hóa học và nguyên liệu có nguồn gốc sinh học (ALT (GPT), AST (GOT), Aldolase, Alkaline phosphatase, Amylase, Cholesterol, Creatine kinase, γ-GT, GLDH, LD (LDH), Lipase tụy, Acid phosphatase, Transferrin. người) Thành phần không phản ứng: Chất ổn định Thành phần phản ứng trong chất pha loãng:Natri carbonate | 10 x 3 mL/Hộp | Hộp | 1 | 2047500 | 2047500 | 0 | 30713 | 3071250 | 1023750 | 2 | PP2600005226
683 | N26-049 | Vật liệu kiểm soát xét nghiệm định lượng CRP mức bình thường | K-SH-18 |  | Được dùng trong kiểm tra chất lượng để kiểm tra độ đúng và độ chính xác của các phương pháp định lượng quy định trong tờ giá trị | 5 x 0.5 mL/Hộp | Hộp | 4 | 1337586 | 5350344 | 0 | 80256 | 8025516 | 2675172 | 6 | PP2600005227
684 | N26-032 | Thuốc thử xét nghiệm định lượng CRP độ nhạy cao | K-SH-18 |  | -Phương pháp xét nghiệm: Xét nghiệm vi hạt đo độ đục miễn dịch tăng cường -Thời gian xét nghiệm (phút): 10 | 300 Test/Hộp | Test | 15000 | 26678 | 400170000 | 0 | 6002550 | 600255000 | 200085000 | 22500 | PP2600005228
685 | N26-050 | Vật liệu kiểm soát xét nghiệm định lượng albumin, α1-M, creatinine, IgG, protein toàn phần mức bình thường | K-SH-18 |  | Được dùng trong kiểm tra chất lượng để kiểm tra độ đúng và độ chính xác của các phương pháp định lượng quy định trong tờ giá trị. | 4 x 3 mL/Hộp | Hộp | 2 | 3768062 | 7536124 | 0 | 113042 | 11304186 | 3768062 | 3 | PP2600005229
686 | N26-051 | Vật liệu kiểm soát xét nghiệm định lượng 7 thông số mức bệnh lý | K-SH-18 |  | Được dùng trong kiểm tra chất lượng để kiểm tra độ đúng và độ chính xác của các phương pháp định lượng quy định trong tờ giá trị. | 4 x 3 mL/Hộp | Hộp | 2 | 3768062 | 7536124 | 0 | 113042 | 11304186 | 3768062 | 3 | PP2600005230
687 | N26-052 | Vật liệu kiểm soát xét nghiệm định lượng ammonia, ethanol, bicarbonate mức bình thường | K-SH-18 |  | Vật liệu kiểm soát xét nghiệm định lượng ammonia, ethanol, bicarbonate mức bình thường được dùng trong kiểm tra chất lượng để kiểm tra độ đúng và độ chính xác của các phương pháp định lượng quy định trong tờ giá trị. | 5 x 4 mL/Hộp | Hộp | 2 | 2032632 | 4065264 | 0 | 60979 | 6097896 | 2032632 | 3 | PP2600005231
688 | N26-053 | Vật liệu kiểm soát xét nghiệm định lượng ammonia, ethanol, bicarbonate mức bệnh lý | K-SH-18 |  | Vật liệu kiểm soát xét nghiệm định lượng ammonia, ethanol, bicarbonate mức bệnh lý được dùng trong kiểm tra chất lượng để kiểm tra độ đúng và độ chính xác của các phương pháp định lượng quy định trong tờ giá trị. | 5 x 4 mL/Hộp | Hộp | 2 | 2032632 | 4065264 | 0 | 60979 | 6097896 | 2032632 | 3 | PP2600005232
689 | N26-054 | Chất hiệu chuẩn xét nghiệm định lượng 30 thông số sinh hóa | K-SH-18 |  | Chất hiệu chuẩn xét nghiệm được dùng trong chuẩn định các phương pháp định lượng trên các máy phân tích hóa học lâm sàng theo như quy định trong tờ giá trị | 12 x 3 mL/Hộp | Hộp | 2 | 1524474 | 3048948 | 0 | 45735 | 4573422 | 1524474 | 3 | PP2600005233
690 | N26-055 | Chất hiệu chuẩn xét nghiệm định lượng hoạt tính xúc tác của tiểu đơn vị creatine kinase MB | K-SH-18 |  | Chất hiệu chuẩn xét nghiệm được dùng trong chuẩn định các phương pháp định lượng CK‑MB trên các máy phân tích hóa học lâm sàng theo như quy định trong tờ giá trị | 3 x 1 mL/Hộp | Hộp | 2 | 762237 | 1524474 | 0 | 22868 | 2286711 | 762237 | 3 | PP2600005234
691 | N26-056 | Chất hiệu chuẩn xét nghiệm định lượng apolipoprotein A-1, apolipoprotein B, HDL-Cholesterol, LDL-Cholesterol | K-SH-18 |  | Chất hiệu chuẩn xét nghiệm được dùng trongchuẩn định các phương pháp định lượng của trên các máy phân tích hóa học lâm sàng theo như quy định trong tờ giá trị | 3 x 1 mL/Hộp | Hộp | 2 | 1162004 | 2324008 | 0 | 34861 | 3486012 | 1162004 | 3 | PP2600005235
692 | N26-057 | Chất hiệu chuẩn xét nghiệm định lượng IgA, IgM | K-SH-18 |  | Được dùng trong chuẩn định các phương pháp định lượng IgA, IgM trên các máy phân tích hóa học lâm sàng | 3 x 1 mL/Hộp | Hộp | 2 | 6615000 | 13230000 | 0 | 198450 | 19845000 | 6615000 | 3 | PP2600005236
693 | N26-058 | Chất hiệu chuẩn xét nghiệm định lượng khả năng liên kết sắt không bão hòa | K-SH-18 |  | Được dùng trong chuẩn định xét nghiệm định lượng khả năng liên kết sắt không bão hòa trên các máy phân tích hóa lâm sàng tự động. | 1 x 75 mL/Hộp | Hộp | 2 | 1260000 | 2520000 | 0 | 37800 | 3780000 | 1260000 | 3 | PP2600005237
694 | N26-059 | Chất hiệu chuẩn xét nghiệm định lượng 14 thông số sinh hóa | K-SH-18 |  | Chất hiệu chuẩn xét nghiệm định lượng 14 thông số sinh hóa | 5 x 1 mL/Hộp | Hộp | 4 | 1370628 | 5482512 | 0 | 82238 | 8223768 | 2741256 | 6 | PP2600005238
695 | N26-060 | Chất hiệu chuẩn xét nghiệm định lượng albumin, α1-microglobulin, IgG, protein | K-SH-18 |  | Chất hiệu chuẩn được dùng trong chuẩn định các phương pháp định lượng albumin, α1-microglobulin, IgG, protein ở các giá trị khác nhau. | 5 x 1 mL/Hộp | Hộp | 4 | 2052271 | 8209084 | 0 | 123137 | 12313626 | 4104542 | 6 | PP2600005239
696 | N26-061 | Chất hiệu chuẩn xét nghiệm định lượng ammonia, ethanol, bicarbonate | K-SH-18 |  | Chất hiệu chuẩn được dùng trong chuẩn định các phương pháp định lượng Ammonia/Ethanol/CO2 ở các giá trị khác nhau. | 2 x 4 mL/Hộp | Hộp | 2 | 1313519 | 2627038 | 0 | 39406 | 3940557 | 1313519 | 3 | PP2600005240
697 | N26-062 | Điện cực tham chiếu xét nghiệm Natri, Kali, Chlorid | K-SH-18 |  | Được dùng để đóng mạch đo nhằm định lượng natri, kali và clorua trong huyết thanh, huyết tương hoặc nước tiểu gốc người | 1 cái/Hộp | Hộp | 3 | 10207449 | 30622347 | 0 | 459336 | 45933521 | 15311174 | 5 | PP2600005241
698 | N26-063 | Điện cực xét nghiệm định lượng chloride | K-SH-18 |  | Điện cực dùng để định lượng chloride trong huyết thanh, huyết tương và nước tiểu gốc người-Phương pháp xét nghiệm: Phương pháp đo điện cực ion chọn lọc Giới hạn phát hiện: ≤ 10 mmol/L | 1 cái/Hộp | Hộp | 7 | 7002324 | 49016268 | 0 | 735245 | 73524402 | 24508134 | 11 | PP2600005242
699 | N26-064 | Điện cực xét nghiệm định lượng kali. | K-SH-18 |  | Điện cực dùng để định lượng kali trong huyết thanh, huyết tương và nước tiểu gốc người. Giới hạn phát hiện: ≤ 1 mmol/L | 1 cái/Hộp | Hộp | 7 | 7078082 | 49546574 | 0 | 743199 | 74319861 | 24773287 | 11 | PP2600005243
700 | N26-065 | Điện cực xét nghiệm định lượng natri. | K-SH-18 |  | Điện cực dùng định lượng natri trong huyết thanh, huyết tương và nước tiểu gốc người. Giới hạn phát hiện: ≤ 10 mmol/L | 1 cái/Hộp | Hộp | 7 | 7400925 | 51806475 | 0 | 777098 | 77709713 | 25903238 | 11 | PP2600005244
701 | N26-066 | Chất hiệu chuẩn điện cực xét nghiệm định lượng natri, kali, clo | K-SH-18 |  | Dung dịch dùng để theo dõi điện thế cực trên thiết bị phân tích nhằm định lượng natri, kali và clorua trong huyết thanh, huyết tương hoặc nước tiểu người. Thành phần: Dung dịch đệm HEPES, Triethanolamine, Natri clorua, Natri axetat, Kali clorua | 1 x 510 mL/Hộp | Hộp | 4 | 2715300 | 10861200 | 0 | 162918 | 16291800 | 5430600 | 6 | PP2600005245
702 | N26-067 | Dung dịch cung cấp điện thế tham chiếu xét nghiệm điện giải (Na, K, Cl) | K-SH-18 |  | Dung dịch dùng để đóng mạch đo trên thiết bịphân tích nhằm định lượng natri, kali và clorua trong huyết thanh, huyết tương hoặc nước tiểu gốc người. Thành phần: kali chloride | 2 x 2000 mL/Hộp | Hộp | 5 | 4150000 | 20750000 | 0 | 311250 | 31125000 | 10375000 | 8 | PP2600005246
703 | N26-068 | Thuốc bảo dưỡng | K-SH-18 |  | Thuốc bảo dưỡng khuyến cáo trong hoạt động bảo dưỡng hàng ngày cho điện cực ISE, ống và kim hút mẫu. | 9 x 12 mL/Hộp | Hộp | 3 | 3681115 | 11043345 | 0 | 165651 | 16565018 | 5521673 | 5 | PP2600005247
704 | N26-069 | Chất hiệu chuẩn điện cực xét nghiệm định lượng natri, kali, clo - Mức thấp | K-SH-18 |  | Dùng để chuẩn hóa giá trị natri, kali, và clo trên điện cực chọn lọc ion mức thấp Thành phần: Na+, K+, Cl- | 10 x 3 mL/Hộp | Hộp | 4 | 326340 | 1305360 | 0 | 19581 | 1958040 | 652680 | 6 | PP2600005248
705 | N26-070 | Chất hiệu chuẩn điện cực xét nghiệm định lượng natri, kali, clo - Mức cao | K-SH-18 |  | Dùng trong chuẩn hóa giá trị natri, kali, và clo trên điện cực chọn lọc ion mức cao Thành phần: Na+, K+, Cl- | 10 x 3 mL/Hộp | Hộp | 4 | 326340 | 1305360 | 0 | 19581 | 1958040 | 652680 | 6 | PP2600005249
706 | N26-071 | Dung dịch vệ sinh điện cực xét nghiệm điện giải | K-SH-18 |  | Natri hydroxide 3 mol/L, Dung dịch natri hypochlorite (< 2 % clo hoạt tính), Phụ gia | 5 x 100 mL/Hộp | Hộp | 4 | 1630535 | 6522140 | 0 | 97833 | 9783210 | 3261070 | 6 | PP2600005250
707 | N26-072 | Dung dịch khử nhiễm bẩn | K-SH-18 |  | Thành phần: dung dịch natri hypochlorite thể nước | 125 mL/Hộp | Hộp | 4 | 981225 | 3924900 | 0 | 58874 | 5887350 | 1962450 | 6 | PP2600005251
708 | N26-073 | Vật liệu kiểm soát xét nghiệm định lượng 56 thông số sinh hóa mức bình thường | K-SH-18 |  | Mẫu chứng đông khô dùng trong kiểm tra chất lượng để kiểm tra độ đúng và độ chính xác của các phương pháp định lượng sinh hóa, nồng độ và hoạt tính điều chỉnh của các thành phần mẫu chứng thường ở mức bình thường hay ở ngưỡng bình thường/bệnh lý. | 4 x 5 mL/Hộp | Hộp | 10 | 2031750 | 20317500 | 0 | 304763 | 30476250 | 10158750 | 15 | PP2600005252
709 | N26-074 | Vật liệu kiểm soát xét nghiệm định lượng 55 thông số sinh hóa mức bệnh lý | K-SH-18 |  | Mẫu chứng đông khô dùng trong kiểm tra chất lượng để kiểm tra độ đúng và độ chính xác của các phương pháp định lượng sinh hóa. Nồng độ và hoạt tính điều chỉnh của các thành phần mẫu chứng thường ở ngưỡng bệnh lý. | 4 x 5 mL/Hộp | Hộp | 10 | 2031750 | 20317500 | 0 | 304763 | 30476250 | 10158750 | 15 | PP2600005253
710 | N26-075 | Que thử xét nghiệm định tính hoặc bán định lượng 10 thông số trong nước tiểu | K-SH-19 |  | Que thử dùng để định tính hoặc bán định lượng in vitro pH, bạch cầu, nitrite, protein, glucose, thể ketone, urobilinogen, bilirubin, màu sắc và hồng cầu trong nước tiểu | 400 strips/Hộp | Hộp | 300 | 2857680 | 857304000 | 0 | 12859560 | 1285956000 | 428652000 | 450 | PP2600005254
711 | N26-076 | Dung dịch khử nhiễm bẩn | K-SH-19 |  | Dung dịch rửa và khử nhiễm. Thành phần: dung dịch natri hypochlorite thể nước | 125 mL/Hộp | Hộp | 15 | 981225 | 14718375 | 0 | 220776 | 22077563 | 7359188 | 23 | PP2600005255
712 | N26-077 | Que hiệu chuẩn cho máy phân tích nước tiểu | K-SH-19 |  | Que mẫu chuẩn được sử dụng để thực hiện chuẩn định cho máy phân tích nước tiểu | 25 que/Hộp | Hộp | 20 | 683550 | 13671000 | 0 | 205065 | 20506500 | 6835500 | 30 | PP2600005256
713 | N26-078 | Thùng giấy chứa chất thải | K-SH-19 |  | Thùng giấy đựng rác que thải | 30 PCs/Hộp | Hộp | 100 | 1620000 | 162000000 | 0 | 2430000 | 243000000 | 81000000 | 150 | PP2600005257
714 | N26-079 | Phôi nhôm đóng nắp | K-SH-20 |  | Phôi nhôm đóng nắp dùng trên máy tiền phân tích. | Hộp 4500 cái | Hộp | 300 | 1080000 | 324000000 | 0 | 4860000 | 486000000 | 162000000 | 450 | PP2600005258
715 | N26-080 | Giá sắt lưu mẫu | K-SH-20 |  | Giá bằng sắt dùng lưu trữ mẫu 125 vị trí (kích thước 60x13cm). | 1 cái/Hộp | Hộp | 400 | 577094 | 230837600 | 0 | 3462564 | 346256400 | 115418800 | 600 | PP2600005259
716 | N26-081 | Thuốc thử xét nghiệm định lượng Anti TPO | K-SH-05.01 |  | -Phương pháp xét nghiệm: Xét nghiệm miễn dịch điện hóa phát quang -Giới hạn phát hiện: ≤ 9 IU/mL | 300 Test/Hộp | Hộp | 20 | 14538447 | 290768940 | 0 | 4361535 | 436153410 | 145384470 | 30 | PP2600005260
717 | N26-082 | Chất hiệu chuẩn xét nghiệm Anti TPO | K-SH-05.01 |  | Hỗn hợp huyết thanh người đông khô chứa kháng thể kháng TPO với hai khoảng nồng độ. | 4 x 1.5mL/Hộp | Hộp | 2 | 2205000 | 4410000 | 0 | 66150 | 6615000 | 2205000 | 3 | PP2600005261
718 | N26-083 | Thuốc thử xét nghiệm định lượng ACTH | K-SH-05.01 |  | -Phương pháp xét nghiệm: Xét nghiệm miễn dịch điện hóa phát quang; Phương pháp miễn dịch bắt cặp -Giới hạn phát hiện: ≤ 1.5 pg/mL | 100 Test/Hộp | Hộp | 40 | 7709783 | 308391320 | 0 | 4625870 | 462586980 | 154195660 | 60 | PP2600005262
719 | N26-084 | Chất hiệu chuẩn xét nghiệm định lượng ACTH | K-SH-05.01 |  | Hóa chất được dùng để chuẩn xét nghiệm định lượng ACTH trên máy xét nghiệm miễn dịch | 4 x 1.0 mL/Hộp | Hộp | 2 | 3059438 | 6118876 | 0 | 91784 | 9178314 | 3059438 | 3 | PP2600005263
720 | N26-085 | Chất hiệu chuẩn xét nghiệm Anti-TSHR | K-SH-05.01 |  | Hóa chất được dùng để chuẩn xét nghiệm định lượng Anti‑TSHR trên máy xét nghiệm miễn dịch | 4 x 2.0 ml/Hộp | Hộp | 2 | 3059438 | 6118876 | 0 | 91784 | 9178314 | 3059438 | 3 | PP2600005264
721 | N26-086 | Thuốc thử xét nghiệm định lượng Anti-TSHR | K-SH-05.01 |  | -Phương pháp xét nghiệm: Xét nghiệm miễn dịch điện hóa phát quang -Giới hạn phát hiện: ≤ 0.8 IU/L | 300 Test/Hộp | Hộp | 20 | 74418750 | 1488375000 | 0 | 22325625 | 2232562500 | 744187500 | 30 | PP2600005265
722 | N26-087 | Thẻ cảm biến xét nghiệm khí máu | K-SH-21 |  | Thẻ cảm biến đo các thông số : pH, pCO2, pO2,cCa++, cK+, cNa+, cCl-, cGlu, cLac,ctHb, Hct. Có tích hợp chương trình quản lí chất lượng tự động AQM. Hộp 300 test, hạn sử dụng trên máy 30 ngày | 300 test/hộp | Hộp | 60 | 29508150 | 1770489000 | 0 | 26557335 | 2655733500 | 885244500 | 90 | PP2600005266
723 | N26-088 | Dung dịch rửa máy khí máu | K-SH-21 |  | Hóa chất rửa thải có chứa thuốc rửa để làm sạch đường dẫn mẫu sau khi phân tích và hiệu chuẩn. Bao gồm chất rửa với muối, chất hoạt động bề mặt, chất bảo quản Mỗi hộp rửa thải sử dụng ổn định trong 30 ngày sau khi được cài đặt trên hệ thống | 1 bộ/1 hộp | Hộp | 60 | 6312600 | 378756000 | 0 | 5681340 | 568134000 | 189378000 | 90 | PP2600005267
724 | M26-62 | Bộ xét nghiệm định lượng IgG kháng rubella | K-VS-02 |  | Hoá chất xét nghiệm định lượng kháng thể immunoglobulin G (IgG) chống lại virut Rubella trong huyết thanh hoặc huyết tương bằng kỹ thuật ELFA (xét nghiệm huỳnh quang liên kết enzyme) | 60 test/Hộp | Hộp | 10 | 5535000 | 55350000 | 0 | 830250 | 83025000 | 27675000 | 15 | PP2600005268
725 | M26-67 | Bộ xét nghiệm định lượng Interferon Gamma (IFN-Ɣ) | K-VS-02 |  | Xét nghiệm chẩn đoán nhiễm Mycobacterium tuberculosis (nhiễm lao tiềm ẩn hoặc đang mắc bệnh), sử dụng máu toàn phần được chống đông bằng heparin, xét nghiệm định lượng phát hiện IFN-γ (Interferon Gamma). | 60 test/Hộp | Hộp | 15 | 17000000 | 255000000 | 0 | 3825000 | 382500000 | 127500000 | 23 | PP2600005269
726 | M26-63 | Bộ xét nghiệm định lượng kháng thể IgG kháng cytomegalovirus | K-VS-02 |  | Xét nghiệm định lượng kháng thể cytomegalovirus IgG kháng cytomegalovirus (CMVG) trong huyết thanh người, sử dụng kỹ thuật ELFA (xét nghiệm huỳnh quang liên kết enzyme) | 60 test/Hộp | Hộp | 30 | 5220000 | 156600000 | 0 | 2349000 | 234900000 | 78300000 | 45 | PP2600005270
727 | M26-60 | Bộ xét nghiệm định lượng kháng thể IgG kháng toxoplasma | K-VS-02 |  | Hoá chất xét nghiệm định lượng kháng thể IgG kháng Toxoplasma trong huyết thanh hoặc huyết tương người bằng kỹ thuật ELFA (xét nghiệm huỳnh quang liên kết enzyme) | 60 test/Hộp | Hộp | 10 | 5380200 | 53802000 | 0 | 807030 | 80703000 | 26901000 | 15 | PP2600005271
728 | M26-73 | Bộ xét nghiệm định tính Anti-DENGUE IgG | K-VS-02 |  | Xét nghiệm định tính phát hiện kháng thể IgG đối với vi-rút sốt xuất huyết trong huyết thanh người bằng kỹ thuật ELFA (xét nghiệm huỳnh quang gắn enzyme) | 60 test/Hộp | Hộp | 20 | 7155000 | 143100000 | 0 | 2146500 | 214650000 | 71550000 | 30 | PP2600005272
729 | M26-72 | Bộ xét nghiệm định tính Anti-DENGUE IgM | K-VS-02 |  | Xét nghiệm định tính phát hiện kháng thể IgM đối với vi-rút sốt xuất huyết trong huyết thanh người bằng kỹ thuật ELFA (xét nghiệm huỳnh quang gắn enzyme) | 60 test/Hộp | Hộp | 20 | 7155000 | 143100000 | 0 | 2146500 | 214650000 | 71550000 | 30 | PP2600005273
730 | M26-71 | Bộ xét nghiệm định tính DENGUE NS1 Ag | K-VS-02 |  | Xét nghiệm định tính phát hiện kháng nguyên Dengue NS1 trong huyết thanh người bằng kỹ thuật ELFA (xét nghiệm huỳnh quang gắn enzyme) | 60 test/Hộp | Hộp | 60 | 6075000 | 364500000 | 0 | 5467500 | 546750000 | 182250000 | 90 | PP2600005274
731 | M26-65 | Bộ xét nghiệm định tính kháng thể IgG kháng VCA/EA | K-VS-02 |  | Xét nghiệm phát hiện kháng thể IgG chống VCA và EA trong mẫu huyết thanh người sử dụng kĩ thuật ELFA (Xét nghiệm huỳnh quang liên kết enzyme) | 30 test/Hộp | Hộp | 10 | 3717000 | 37170000 | 0 | 557550 | 55755000 | 18585000 | 15 | PP2600005275
732 | M26-66 | Bộ xét nghiệm định tính kháng thể IgG kháng vi rút Varicella-Zoster | K-VS-02 |  | Xét nghiệm định tính phát hiện kháng thể IgG kháng virut varicella zoster trong huyết thanh người, sử dụng kỹ thuật ELFA (xét nghiệm huỳnh quang liên kết enzyme) | 60 test/Hộp | Hộp | 5 | 10680000 | 53400000 | 0 | 801000 | 80100000 | 26700000 | 8 | PP2600005276
733 | M1016 | Bộ xét nghiệm định tính kháng thể IgM kháng cytomegalovirus | K-VS-02 |  | Hoá chất xét nghiệm định tính phát hiện kháng thể cytomoegalovirus IgM (CMVM) từ huyết thanh người, sử dụng kỹ thuật ELFA (xét nghiệm huỳnh quang liên kết enzyme) | 30 test/Hộp | Hộp | 30 | 2766000 | 82980000 | 0 | 1244700 | 124470000 | 41490000 | 45 | PP2600005277
734 | M26-59 | Bộ xét nghiệm định tính kháng thể IgM kháng toxoplasma | K-VS-02 |  | Hoá chất xét nghiệm định tính phát hiện kháng thể IgM kháng Toxoplasma trong huyết thanh bằng kỹ thuật ELFA (xét nghiệm huỳnh quang liên kết enzyme) | 60 test/Hộp | Hộp | 10 | 5380200 | 53802000 | 0 | 807030 | 80703000 | 26901000 | 15 | PP2600005278
735 | M26-64 | Bộ xét nghiệm định tính kháng thể IgM kháng VCA | K-VS-02 |  | Xét nghiệm định tính kháng thể IgM kháng VCA trong huyết thanh người, sử dụng kỹ thuật ELFA (xét nghiệm huỳnh quang liên kết enzyme) | 30 test/Hộp | Hộp | 10 | 3717000 | 37170000 | 0 | 557550 | 55755000 | 18585000 | 15 | PP2600005279
736 | M26-61 | Bộ xét nghiệm định tính kháng thể IgM kháng virus Rubella | K-VS-02 |  | hoá chất xét nghiệm định tính phát hiện kháng thể IgM kháng rubella (RBM) trong huyết thanh người bằng kỹ thuật ELFA (xét nghiệm huỳnh quang liên kết enzyme) | 30 test/Hộp | Hộp | 10 | 3500000 | 35000000 | 0 | 525000 | 52500000 | 17500000 | 15 | PP2600005280
737 | M26-68 | Cốc pha loãng mẫu sử dụng cho máy miễn dịch | K-VS-02 |  | - Đĩa cốc pha loãng sử dụng một lần được làm bằng polypropylene và mỗi cốc có thể tích 1,5 ml. | 16 cốc x 44 khay/Hộp | Hộp | 1 | 2400000 | 2400000 | 0 | 36000 | 3600000 | 1200000 | 2 | PP2600005281
738 | M26-69 | Đầu tip hút mẫu sử dụng cho máy miễn dịch | K-VS-02 |  | Các đầu típ polypropylene không vô trùng (300 µl) | 48 tips x 48 giá/Hộp | Hộp | 7 | 13824000 | 96768000 | 0 | 1451520 | 145152000 | 48384000 | 11 | PP2600005282
739 | M26-70 | Tấm lót vệ sinh cho máy miễn dịch | K-VS-02 |  | - Tấm lót sạch sử dụng một lần dùng cho máy miễn dịch | 50 tấm/Hộp | Hộp | 1 | 2600000 | 2600000 | 0 | 39000 | 3900000 | 1300000 | 2 | PP2600005283
740 | M26-03 | Bộ xét nghiệm định lượng RNA HIV-1 | K-VS-08 |  | - Tích hợp chất chứng nội trong bộ hóa chất xét nghiệm PCR - Tích hợp tách chiết mẫu tự động trong bộ hóa chất xét nghiệm. - Vùng gene đích: bao gồm trong vùng LTR và bổ ́sung POL (gen polymerase) - Loại mẫu: tối thiểu gồm mẫu huyết tương có chất chống đông EDTA - Dải động: tối thiểu ≤ 40 cp/ml, tối đa ≥ 10,000,000 cp/ml - Độ đặc hiệu: 100% | 10 test/hộp | Test | 500 | 764400 | 382200000 | 0 | 5733000 | 573300000 | 191100000 | 750 | PP2600005284
741 | M26-02 | Kit xét nghiệm vi khuẩn lao kháng RIF | K-VS-08 |  | - Vùng gene đích: rpoB gene; IS6110 & IS1081 - Loại mẫu: tối thiểu gồm mẫu đờm hoặc cặn đờm - Độ nhạy: tối thiểu ≥ 99 % (so với mẫu soi kính dương tính/nuôi cấy dương tính) - Độ đặc hiệu: tối thiểu ≥ 95% | 10 Tests/hộp | Test | 1000 | 483000 | 483000000 | 0 | 7245000 | 724500000 | 241500000 | 1500 | PP2600005285
742 | M1390 | Đầu côn dùng hút bệnh phẩm | K-VS-10 |  | Đầu côn dùng hút bệnh phẩm | 10x 96cái/Hộp | Hộp | 20 | 4452000 | 89040000 | 0 | 1335600 | 133560000 | 44520000 | 30 | PP2600005286
743 | M1385 | Hóa chất cho phản ứng Enzym trên hệ thống máy miễn dịch | K-VS-10 |  | Dạng lỏng, Chứa AMPPD | 6x 50ml/Hộp | Hộp | 20 | 12095900 | 241918000 | 0 | 3628770 | 362877000 | 120959000 | 30 | PP2600005287
744 | M1381 | Hóa chất định lượng kháng nguyên protein nucleocapsid SARS-CoV-2 | K-VS-10 |  | Thành phần: 1) Dung dịch Hạt Phủ Kháng thể: Chứa hạt ferrite phủ kháng thể đơn dòng kháng SARS-CoV-2 trong dung dịch đệm Tris. 2) Dung dịch Kháng thể Đánh dấu Enzym: Chứa kháng thể anti-SARS-CoV-2 được đánh dấu phosphatase kiềm (ALP) trong dung dịch đệm MES. | (3x 14test)/Hộp | Hộp | 250 | 4100000 | 1025000000 | 0 | 15375000 | 1537500000 | 512500000 | 375 | PP2600005288
745 | M1383 | Hóa chất hiệu chuẩn của xét nghiệm SARS-CoV-2 Ag | K-VS-10 |  | Hoá chất dạng đông khô Thành phần: Chứa kháng nguyên SARS-CoV-2 trong dung dịch đệm MES có chất ổn định protein. | (4x 4x 0.5mL)/Hộp | Hộp | 4 | 3180000 | 12720000 | 0 | 190800 | 19080000 | 6360000 | 6 | PP2600005289
746 | 23BS180 | Thuốc thử đặc hiệu được sử dụng dịch mũi họng xét nghiệm SARS-CoV-2 Ag | K-VS-10 |  | + Dung dịch Chiết Mẫu; Dạng lỏng Chứa chất tẩy rửa trong dung dịch đệm MES với chất ổn định hóa học. | (1x 50 test)/Hộp | Hộp | 100 | 1500000 | 150000000 | 0 | 2250000 | 225000000 | 75000000 | 150 | PP2600005290
747 | M1388 | Vật liệu để pha loãng mẫu trên Hệ thống miễn dịch | K-VS-10 |  | Dung dịch dạng lỏng Thành Phần: Chứa NaCl trong dung dịch đệm Tris có protein và chất ổn định hóa học. | 4× 80 mL/Hộp | Hộp | 3 | 2059400 | 6178200 | 0 | 92673 | 9267300 | 3089100 | 5 | PP2600005291
748 | M1382 | Vật liệu kiểm soát chất lượng xét nghiệm kháng nguyên SARS-CoV-2 | K-VS-10 |  | Hoá chất dạng đông khô Chứa NaCl trong dung dịch đệm MES có chất ổn định protein. | (2x 6x x1mL)/Hộp | Hộp | 4 | 3148200 | 12592800 | 0 | 188892 | 18889200 | 6296400 | 6 | PP2600005292
749 | M1182 | Hóa chất xét nghiệm Anti-HCV | K-VS-16 |  | Thuốc thử, chất hiệu chuẩn xét nghiệm định tính kháng thể kháng HCV Phương pháp đo: miễn dịch điện hóa phát quang | 300 Test/Hộp | Hộp | 100 | 22762215 | 2276221500 | 0 | 34143323 | 3414332250 | 1138110750 | 150 | PP2600005293
750 | BS80 | Hoá chất xét nghiệm HBsAg | K-VS-16 |  | Phương pháp đo: miễn dịch điện hóa phát quang; | 300 Test/Hộp | Hộp | 150 | 8076915 | 1211537250 | 0 | 18173059 | 1817305875 | 605768625 | 225 | PP2600005294
751 | M2480 | Hoá chất xét nghiệm HIV Duo | K-VS-16 |  | Phát hiện kháng nguyên (HIVAG/HIVDUO) ≤ 1.0 IU/mL | 300 Test/Hộp | Hộp | 100 | 13860000 | 1386000000 | 0 | 20790000 | 2079000000 | 693000000 | 150 | PP2600005295
752 | M1588 | Chất hiệu chuẩn cho xét nghiệm Anti-HCV | K-VS-17 |  | Chất hiệu chuẩn cho xét nghiệm Anti-HCV Bao gồm: (1) Chất hiệu chuẩn âm tính (2) Chất hiệu chuẩn dương tính | (1ml x 1 + 1ml x 1) /hộp | Hộp | 4 | 1400000 | 5600000 | 0 | 84000 | 8400000 | 2800000 | 6 | PP2600005296
753 | M1590 | Chất hiệu chuẩn cho xét nghiệm Anti-TP | K-VS-17 |  | Chất hiệu chuẩn cho xét nghiệm Anti-TP: Bao gồm: (1) Chất hiệu chuẩn âm tính (2) Chất hiệu chuẩn dương tính | (1ml x 1 x 2 level)/ hộp | Hộp | 4 | 5950000 | 23800000 | 0 | 357000 | 35700000 | 11900000 | 6 | PP2600005297
754 | M1587 | Chất hiệu chuẩn cho xét nghiệm HBsAg | K-VS-17 |  | Chất hiệu chuẩn cho xét nghiệm HBsAg với các nồng độ khác nhau. | (1ml x 6)/ hộp | Hộp | 4 | 2799996 | 11199984 | 0 | 168000 | 16799976 | 5599992 | 6 | PP2600005298
755 | M1589 | Chất hiệu chuẩn cho xét nghiệm HIV | K-VS-17 |  | Chất hiệu chuẩn cho xét nghiệm HIV Ag+Ab với các nồng độ khác nhau. | (1ml x 1 + 1ml x 1)/ hộp | Hộp | 5 | 2800000 | 14000000 | 0 | 210000 | 21000000 | 7000000 | 8 | PP2600005299
756 | M2494 | Chất hiệu chuẩn cho xét nghiệm M2BPGi | K-VS-17 |  | Chất hiệu chuẩn âm tính và dương tính | (1ml x 2)/hộp | Hộp | 1 | 2090000 | 2090000 | 0 | 31350 | 3135000 | 1045000 | 2 | PP2600005300
757 | M1592 | Chất kiểm chuẩn các xét nghiệm HBs antigen, HCV antibody, TP antibody, HIV antibody and HTLV-1 antibody | K-VS-17 |  | Chất kiểm chuẩn các xét nghiệm HBs antigen, HCV antibody, TP antibody, HIV antibody and HTLV-1 antibody trên hệ thống miễn dịch tự động. | (3ml x 3 + 3ml x 3)/ hộp | Hộp | 1 | 2100000 | 2100000 | 0 | 31500 | 3150000 | 1050000 | 2 | PP2600005301
758 | M1591 | Chất kiểm chuẩn cho xét nghiệm HIV | K-VS-17 |  | Chất kiểm chuẩn cho xét nghiệm HIV Ab+Ab với các nồng độ khác nhau. | (3ml x 2 x 3 levels) /hộp | Hộp | 10 | 4246830 | 42468300 | 0 | 637025 | 63702450 | 21234150 | 15 | PP2600005302
759 | M1583 | Chất nền hóa phát quang CDP-Star | K-VS-17 |  | Thành phần: - 1 Chai thuốc thử: chứa 2-Morpholinoethanesulfonic acid, monohydrate - 1 Chai thuốc thử: chứa Disodium 2-chloro-5-(4-methoxyspiro(1,2-dioxetane-3,2'-(5'-chloro)-tricyclo[3.3.1.1"]decan}-4-y1)-1-phenyl phosphate | (40ml x 1 + 70ml x 1) /hộp | Hộp | 60 | 3960000 | 237600000 | 0 | 3564000 | 356400000 | 118800000 | 90 | PP2600005303
760 | M1594 | Đầu côn dùng một lần | K-VS-17 |  | Đầu côn dùng 1 lần phù hợp với hệ thống miễn dịch tự động. | 5000 cái/hộp | Hộp | 10 | 14600000 | 146000000 | 0 | 2190000 | 219000000 | 73000000 | 15 | PP2600005304
761 | M1584 | Dung dịch phân tách B/F (bước rửa) | K-VS-17 |  | Thành phần: Surfactant (Tween 20) | (10L x 1) /hộp | Hộp | 30 | 840000 | 25200000 | 0 | 378000 | 37800000 | 12600000 | 45 | PP2600005305
762 | M1585 | Dung dịch rửa đường ống | K-VS-17 |  | Thành phần: Tris Buffer | (10L x 1) /hộp | Hộp | 200 | 374000 | 74800000 | 0 | 1122000 | 112200000 | 37400000 | 300 | PP2600005306
763 | M1586 | Dung dịch rửa kim hút R4/R5 | K-VS-17 |  | Thành phần: Natri hypochloride | (250ml x 2) /hộp | Hộp | 45 | 630000 | 28350000 | 0 | 425250 | 42525000 | 14175000 | 68 | PP2600005307
764 | M1593 | Giếng phản ứng | K-VS-17 |  | Giếng phản ứng phù hợp với hệ thống miễn dịch tự động. | 5000 cái/hộp | Hộp | 10 | 5775000 | 57750000 | 0 | 866250 | 86625000 | 28875000 | 15 | PP2600005308
765 | M2502 | HISCL M2BPGi Control | K-VS-17 |  | Chất kiểm chuẩn cho xét nghiệm M2BPGi ở nhiều nồng độ khác nhau | (2ml x 3 x 2 level)/ hộp | Hộp | 1 | 7150000 | 7150000 | 0 | 107250 | 10725000 | 3575000 | 2 | PP2600005309
766 | M2323 | Hóa chất định tính kháng thể kháng virus Treponema pallidum | K-VS-17 |  | Hóa chất định tính kháng thể kháng virus Treponema pallidum trong huyết thanh hoặc huyết tương. Bao gồm: (1) Hóa chất R1: chứa kháng nguyên TP tái tổ hợp được đánh dấu biotin (2) Hóa chất R2: chứa hạt từ tính được phủ streptavidin (3) Hóa chất R3: chứa kháng nguyên TP tái tổ hợp được đánh dấu ALP | 100 test /hộp | Hộp | 120 | 5300000 | 636000000 | 0 | 9540000 | 954000000 | 318000000 | 180 | PP2600005310
767 | M2482 | Hóa chất đo mức độ glycosyl hóa của protein M2BPGi trong huyết thanh | K-VS-17 |  | - Chứa hạt từ tính được phủ WFA 5mg/mL - chứa kháng thể đơn dòng (chuột) anti-M2BP được đánh dấu ALP | 100 test/ hộp | Hộp | 2 | 23599800 | 47199600 | 0 | 707994 | 70799400 | 23599800 | 3 | PP2600005311
768 | M1581 | Xét nghiệm kháng nguyên bề mặt virus viêm gan B | K-VS-17 |  | Hóa chất xét nghiệm kháng nguyên bề mặt của virus viêm gan B trong huyết thanh hoặc huyết tương trên hệ thống miễn dịch tự động. Dải đo: 0.05 - 2,500 IU/mL. | 100 test / hộp | Hộp | 120 | 2944000 | 353280000 | 0 | 5299200 | 529920000 | 176640000 | 180 | PP2600005312
769 | M1580 | Xét nghiệm kháng nguyên và kháng thể kháng virus HIV | K-VS-17 |  | Hóa chất xét nghiệm HIV1p24 và anti-HIV trong huyết thanh hoặc huyết tương trên hệ thống miễn dịch tự động. | 50 test / hộp | Hộp | 240 | 2500000 | 600000000 | 0 | 9000000 | 900000000 | 300000000 | 360 | PP2600005313
770 | M1579 | Xét nghiệm kháng thể kháng virus viêm gan C | K-VS-17 |  | Hóa chất định tính kháng thể kháng virus viêm gan C trong huyết thanh hoặc huyết tương trên hệ thống miễn dịch tự động. | 100 test /hộp | Hộp | 120 | 7450000 | 894000000 | 0 | 13410000 | 1341000000 | 447000000 | 180 | PP2600005314
771 | M26-106 | Test phát hiện các kháng nguyên đặc hiệu của S.pneumoniae | K-VS-19 |  | Độ nhạy: >90%, độ đặc hiệu >90% (so sánh với 1 pp miễn dịch huỳnh quang) Mẫu: nước tiểu, dịch não tủy Thành phần: Vạch chứng: Kháng thể đơn dòng kháng PPR. Vạch thử: Kháng thể thỏ kháng S.pneumoniae Đệm liên hợp: Kháng thể đơn dòng kháng S.pneumoniae liên hợp Europium. | 25 test/kit | Test | 200 | 136500 | 27300000 | 0 | 409500 | 40950000 | 13650000 | 300 | PP2600005315
772 | T26-26 | Test phát hiện các kháng nguyên đặc hiệu của Streptococcus nhóm A | K-VS-19 |  | Độ nhạy: >90%, độ đặc hiệu >90% (so sánh với pp nuôi cấy vi khuẩn) Thành phần: Vạch thử: Kháng thể đa dòng dê kháng Strep A. Màng: Kháng thể đa dòng thỏ kháng Strep A liên kết hạt Europium | 25 test/kit | Test | 200 | 89250 | 17850000 | 0 | 267750 | 26775000 | 8925000 | 300 | PP2600005316
773 | M2656 | Test phát hiện các kháng nguyên đặc hiệu NS1 | K-VS-19 |  | Sử dụng nguyên lí miễn dịch huỳnh quang. Độ nhạy: ≥99%, độ đặc hiệu ≥ 99% (so sánh với pp RT-PCR) Mẫu: huyết thanh, huyết tương, máu toàn phần. Thành phần: Vạch thử: kháng thể kháng - Dengue NS1 Đệm liên hợp: Kháng thể đơn dòng kháng Dengue NS1 liên hợp Europium Không phản ứng chéo với 74 loại vi rút/vi khuẩn tiềm tàng. | 25 test/kit | Test | 4000 | 105000 | 420000000 | OECD | 6300000 | 630000000 | 210000000 | 6000 | PP2600005317
774 | M2562 | Test phát hiện các kháng nguyên đặc hiệu với virus cúm A và cúm B. | K-VS-19 |  | Độ nhạy: cúm A ≥ 95 %, cúm B ≥94%; độ đặc hiệu cúm A ≥97%, cúm B ≥ 97 % (so sánh với phương pháp PCR). Nguyên lí miễn dịch huỳnh quang. Thành phần: Vạch thử "A": Kháng thể đơn dòng kháng vi rút cúm A. Vạch thử "B": Kháng thể đơn dòng kháng vi rút cúm B. Vạch chứng: kháng thể đa dòng IgG chuột. Đệm liên hợp: Kháng thể đơn dòng kháng cúm A / Kháng thể đơn dòng kháng cúm B liên hợp Europium. Không phản ứng chéo với 60 loại vi rút/vi khuẩn tiềm tàng. | 25 test/kit | Test | 6000 | 131250 | 787500000 | 0 | 11812500 | 1181250000 | 393750000 | 9000 | PP2600005318
775 | M26-105 | Test phát hiện các kháng nguyên đặc hiệu với virus RSV. | K-VS-19 |  | Độ nhạy: >95%, độ đặc hiệu >95% (so sánh với phương pháp PCR). Thành phần: Vạch thử: kháng thể đơn dòng kháng RSV Đệm liên hợp: Kháng thể đơn dòng kháng RSV liên hợp với hạt Europium Không phản ứng chéo với 74 loại vi-rút/vi khuẩn tiềm tàng. | 25 test/kit | Test | 200 | 128100 | 25620000 | 0 | 384300 | 38430000 | 12810000 | 300 | PP2600005319
776 | M2657 | Test Phát hiện các kháng thể đặc hiệu IgM, IgG của virus sốt xuất huyết | K-VS-19 |  | Độ nhạy: >95%, độ đặc hiệu >95% (so sánh với pp ELISA). Mẫu: Huyết thanh, huyết tương, máu toàn phần. Thành phần: Vạch thử: kháng thể kháng IgM/IgG người. Đệm kháng nguyên: vi rút Dengue bất hoạt. Đệm liên hợp: kháng thể liên hợp europium (kháng thể đơn dòng kháng Dengue Env-Ep, kháng thể đơn dòng kháng Dengue NS1-Ep) | 25 test/kit | Test | 1500 | 84000 | 126000000 | 0 | 1890000 | 189000000 | 63000000 | 2250 | PP2600005320
777 | M26-117 | Đầu côn dùng một lần sử dụng cho máy xét nghiệm miễn dịch | K-VS-20 |  | Đầu côn dùng một lần được sử dụng trên máy miễn dịch tự động | Hộp 576 cái | Hộp | 48 | 2050650 | 98431200 | 0 | 1476468 | 147646800 | 49215600 | 72 | PP2600005321
778 | M26-119 | IVD làm sạch dùng cho máy xét nghiệm miễn dịch | K-VS-20 |  | Thành phần gồm các lọ dung dịch rửa và lọ chứa dung dịch natri hypoclorit | 2 khay tích hợp và 10 lọ x 3,5 mL/Hộp | Hộp | 15 | 3087000 | 46305000 | 0 | 694575 | 69457500 | 23152500 | 23 | PP2600005322
779 | M26-118 | Vật chứa mẫu dùng cho máy xét nghiệm miễn dịch | K-VS-20 |  | Vật chứa mẫu được sử dụng trên máy miễn dịch tự động | Hộp1800 cái | Hộp | 28 | 2922150 | 81820200 | 0 | 1227303 | 122730300 | 40910100 | 42 | PP2600005323
780 | 23BS179 | Bộ hóa chất xét nghiệm HBcrAg | K-VS-21 |  | - Dung dịch Hạt phủ kháng thể đơn dòng anti-HBcrAg (HB44, HB61, HB114), gelatin. Chất bảo quản: natri azid - Dung dịch Kháng thể đánh dấu Enzym: Kháng thể đơn dòng anti-HBcrAg (HB91) đánh dấu ALP và kháng thể đơn dòng anti-HBcrAg (HB110) đánh dấu ALP. Chất bảo quản: natri azid Ngưỡng đo: 3,0-7,0 LogU/mL; Độ nhiễu trung bình ≤ 10% | 3x14test/Hộp | Hộp | 50 | 11999988 | 599999400 | 0 | 8999991 | 899999100 | 299999700 | 75 | PP2600005324
781 | M26-122 | Bộ hóa chất xét nghiệm HCVAb | K-VS-21 |  | - Dung dịch chứa hạt phủ kháng nguyên HCV tái tổ hợp, Gelatin. Chất bảo quản: natri azid -Dung dịch chứa kháng thể đơn dòng anti-HCV IgG đánh dấu ALP . Chất bảo quản: natri azid | 3x14test/Hộp | Hộp | 200 | 3863160 | 772632000 | 0 | 11589480 | 1158948000 | 386316000 | 300 | PP2600005325
782 | M26-123 | Bộ hóa chất xét nghiệm HIV Ag/Ab | K-VS-21 |  | -Dung dịch chứa hạt phủ kháng nguyên tái tổ hợp HIV-1,kháng nguyên tái tổ hợp HIV-2 và kháng thể đơn dòng Anti HIV-1 p24, Gelatin. Chất bảo quản: natri azid '-Dung dịch chứa kháng nguyên tái tổ hợp HIV-1, kháng nguyên tái tổ hợp HIV-2 đánh dấu ALP và kháng thể đa dòng Anti HIV-1 p24. Chất bảo quản: natri azid -Dung dịch tiền xử lý: chứa chất diện hoạt | 3x14test/Hộp | Hộp | 100 | 2980000 | 298000000 | 0 | 4470000 | 447000000 | 149000000 | 150 | PP2600005326
783 | T130 | Bộ hóa chất xét nghiệm TP | K-VS-21 |  | - Dung dịch chứa hạt phủ kháng nguyên Tp15-17 tái tổ hợp, kháng nguyên TpN47 tái tổ hợp, gelatin. Chất bảo quản: natri azid - Dung dịch chứa kháng nguyên Tp15-17 tái tổ hợp, kháng nguyên TpN47 tái tổ hợp đánh dấu ALP. Chất bảo quản: natri azid 3. Đặc tính công năng: Độ chính xác ≤ 3,2%; Độ nhạy phân tích: >99%; Độ đặc hiệu phân tích: >99%; Độ nhiễu trung bình ≤ 20%. | 3x14test/Hộp | Hộp | 80 | 2163400 | 173072000 | 0 | 2596080 | 259608000 | 86536000 | 120 | PP2600005327
784 | M1389 | Cartridges trống để pha loãng | K-VS-21 |  | Thành phần: polypropylene. | 3x14test/Hộp | Hộp | 5 | 1692900 | 8464500 | 0 | 126968 | 12696750 | 4232250 | 8 | PP2600005328
785 | M26-130 | Đầu côn hút mẫu bệnh phẩm dùng cho Hệ thống Lumipulse G1200 | K-VS-21 |  | 1. Công dụng: Đầu côn hút mẫu bệnh phẩm | 12x96 cái/Hộp | Hộp | 70 | 2073600 | 145152000 | 0 | 2177280 | 217728000 | 72576000 | 105 | PP2600005329
786 | T132 | Dung dịch cơ chất trong xét nghiệm miễn dịch | K-VS-21 |  | Chứa AMPPD là một chất nền trong dung dịch đệm diethanolamine với chất ổn định hóa học. Chất bảo quản: natri azid | 6x100mL/Hộp | Hộp | 27 | 24040000 | 649080000 | 0 | 9736200 | 973620000 | 324540000 | 41 | PP2600005330
787 | T136 | Dung dịch pha loãng mẫu | K-VS-21 |  | Thành Phần: Chứa NaCl trong dung dịch đệm Tris có protein (bò) và chất ổn định hóa học. Chất bảo quản: natri azid. | 4x300 mL/hộp | Hộp | 10 | 7785500 | 77855000 | 0 | 1167825 | 116782500 | 38927500 | 15 | PP2600005331
788 | M1387 | Dung dịch rửa dùng trong xét nghiệm miễn dịch | K-VS-21 |  | Chứa NaCl trong dung dịch đệm Tris có chứa chất tẩy rửa. Chất bảo quản: natri azid | 1x1000mL/Hộp | Hộp | 150 | 2201800 | 330270000 | 0 | 4954050 | 495405000 | 165135000 | 225 | PP2600005332
789 | M26-124 | Hóa chất hiệu chuẩn xét nghiệm định lượng HBsAg | K-VS-21 |  | dạng lỏng NaCl trong dung dịch đệm Tris có chất ổn định protein (bò). Chất bảo quản: natri azid. | 1x6x2mL/Hộp | Hộp | 4 | 4452000 | 17808000 | 0 | 267120 | 26712000 | 8904000 | 6 | PP2600005333
790 | M26-125 | Hóa chất hiệu chuẩn xét nghiệm định tính HBsAg | K-VS-21 |  | Thành phần: dạng lỏng, 2 nồng độ | 1x2x2.0mL/Hộp | Hộp | 4 | 3148200 | 12592800 | 0 | 188892 | 18889200 | 6296400 | 6 | PP2600005334
791 | 23BS181 | Hóa chất kiểm chuẩn xét nghiệm HBcrAg | K-VS-21 |  | Thành phần: 2 nồng độ | 2x2x1.5mL/Hộp | Hộp | 4 | 3840000 | 15360000 | 0 | 230400 | 23040000 | 7680000 | 6 | PP2600005335
792 | M26-127 | Hóa chất kiểm chuẩn xét nghiệm HBsAg | K-VS-21 |  | Thành phần: 3 nồng độ | 2x3x2.5mL/Hộp | Hộp | 4 | 3180000 | 12720000 | 0 | 190800 | 19080000 | 6360000 | 6 | PP2600005336
793 | M26-120 | Hóa chất xét nghiệm định lượng HBsAg | K-VS-21 |  | - Các hạt phủ kháng thể đơn dòng anti-HBs, các chất ổn định protein, các chất ổn định hóa học trong dung dịch đệm Tris. Gelatin. Chất bảo quản: natri azid. - Kháng thể đơn dòng anti-HBs đánh dấu ALP, chất ổn định protein, các chất ổn định hóa học trong dung dịch đệm MES. Chất bảo quản: natri azid. - Polyoxyethylene(10)octylphenylether là chất tẩy rửa trong dung dịch đệm Tris. Chất bảo quản: natri azid. 3. Ngưỡng đo: 5,0-150000,0 mIU/mL; Độ nhạy:>99%; Độ đặc hiệu: >99% | 3x14test/Hộp | Hộp | 50 | 6416004 | 320800200 | 0 | 4812003 | 481200300 | 160400100 | 75 | PP2600005337
794 | M26-121 | Hóa chất xét nghiệm định tính HBsAg | K-VS-21 |  | '- Dung dịch chứa hạt phủ kháng thể Anti-HBs, gelatin. Chất bảo quản: natri azid - Dung dịch chứa kháng thể Anti-HBs đánh dấu ALP. Chất bảo quản: natri azid - Đặc tính công năng: Độ nhiễu trung bình ≤ 10%. | 3x14test/Hộp | Hộp | 200 | 1709316 | 341863200 | 0 | 5127948 | 512794800 | 170931600 | 300 | PP2600005338
795 | M1386 | Lọc CO2 cho hệ thống Lumipulse | K-VS-21 |  | Thành phần: Ca(OH)2: 80-85%, NaOH:1-5%, KOH: 1-5% | 6x2ống/Hộp | Hộp | 3 | 2433500 | 7300500 | 0 | 109508 | 10950750 | 3650250 | 5 | PP2600005339
796 | M26-126 | Mẫu nội kiểm cho xét nghiệm các bệnh truyền nhiễm | K-VS-21 |  | Chất phân tích cho xét nghiệm Anti-CMV, Anti-HBc, Anti-HCV, Anti-HIV 1/2, Anti HTLV I/II, Anti-Treponema pallidum (Syphilis), HBsAg. | Lọ 4 ml | Lọ | 4 | 4494000 | 17976000 | 0 | 269640 | 26964000 | 8988000 | 6 | PP2600005340
797 | M1392 | Hóa chất tách và tinh sạch DNA vi khuẩn lao | K-VS-22 |  | Nguyên lý tách bằng cellulose matrix A. Hóa chất: Dung dịch đệm A, B B.Catridge Chứng dương nội tại (IPC) | Hộp 50 test | Hộp | 50 | 5250800 | 262540000 | 0 | 3938100 | 393810000 | 131270000 | 75 | PP2600005341
798 | M1393 | Hóa chất xử lý mẫu cho xét nghiệm lao | K-VS-22 |  | 1. Dung dịch thủy hóa đờm 2. Dung dịch ly giải tế bào | Hộp 20 test | Hộp | 125 | 1050300 | 131287500 | 0 | 1969313 | 196931250 | 65643750 | 188 | PP2600005342
799 | M1394 | Kit Micro Realtime PCR bán định lượng phát hiện Vi khuẩn lao | K-VS-22 |  | Chip xét nghiệm có tráng sẵn hỗn hợp đệm MgCl2 khô thành phần ở dạng đông khô: dNTP, DNA polymerase, primer, probe cho vi khuẩn Lao. | Hộp 20 test | Hộp | 125 | 8389300 | 1048662500 | 0 | 15729938 | 1572993750 | 524331250 | 188 | PP2600005343
800 | M1395 | Kit Micro Realtime PCR phát hiện Vi khuẩn lao kháng Rifapicin | K-VS-22 |  | Chip xét nghiệm có tráng sẵn hỗn hợp đệm MgCl2 khô thành phần ở dạng đông khô: dNTP, DNA polymerase, primer, probe cho MTB-Rif. | Hộp 20 test | Hộp | 10 | 4466200 | 44662000 | 0 | 669930 | 66993000 | 22331000 | 15 | PP2600005344
801 | M856 | Dung dịch hỗ trợ máy xét nghiệm miễn dịch | V-VS-01 | Máy xét nghiệm miễn dịch LIAISON | Thành phần: chất cộng hợp isoluminol. | Hộp 12 lọ x 2,0 mL | Hộp | 4 | 1433250 | 5733000 | 0 | 85995 | 8599500 | 2866500 | 6 | PP2600005345
802 | M857 | Dung dịch rửa dùng cho máy xét nghiệm miễn dịch | V-VS-01 | Máy xét nghiệm miễn dịch LIAISON | Thành phần: Dung dịch đệm phosphate | Hộp 6 x 1L | Hộp | 15 | 5040000 | 75600000 | 0 | 1134000 | 113400000 | 37800000 | 23 | PP2600005346
803 | M840 | Hóa chất bán định lượng kháng thể CMV IgM | V-VS-01 | Máy xét nghiệm miễn dịch LIAISON | Phương pháp: Miễn dịch hóa phát quang Dải đo: 8 - 140 U/mL | 100test/ Hộp | Hộp | 40 | 6600300 | 264012000 | 0 | 3960180 | 396018000 | 132006000 | 60 | PP2600005347
804 | M845 | Hóa chất định lượng kháng thể Toxo IgM | V-VS-01 | Máy xét nghiệm miễn dịch LIAISON | Phương pháp miễn dịch hóa phát quang. Thành phần: Thuốc thử, chất hiệu chuẩn. Dải đo: 5 - 160 AU/mL | Hộp (100test) | Hộp | 10 | 6600300 | 66003000 | 0 | 990045 | 99004500 | 33001500 | 15 | PP2600005348
805 | M839 | Hóa chất định lượng kháng thể CMV IgG | V-VS-01 | Máy xét nghiệm miễn dịch LIAISON | Nguyên lý miễn dịch hóa phát quang. Thành phần: Thuốc thử, chất hiệu chuẩn Dải đo: 10 - 180 U/mL | Hộp (100test) | Hộp | 12 | 6600300 | 79203600 | 0 | 1188054 | 118805400 | 39601800 | 18 | PP2600005349
806 | M871 | Hóa chất định lượng kháng thể EBV IgM | V-VS-01 | Máy xét nghiệm miễn dịch LIAISON | Phương pháp miễn dịch hóa phát quang Thành phần: Thuốc thử, chất hiệu chuẩn Dải đo: 10 - 150 U/mL. | 100test/ Hộp | Hộp | 12 | 9431100 | 113173200 | 0 | 1697598 | 169759800 | 56586600 | 18 | PP2600005350
807 | M843 | Hóa chất định lượng kháng thể rubella IgM | V-VS-01 | Máy xét nghiệm miễn dịch LIAISON | Hóa chất dùng để định lượng kháng thể rubella IgM Phương pháp: Miễn dịch hóa phát quang Thành phần: Thuốc thử, chất hiện chuẩn Dải đo: 10 - 390 AU/mL | Hộp (100test) | Hộp | 5 | 6600300 | 33001500 | 0 | 495023 | 49502250 | 16500750 | 8 | PP2600005351
808 | M844 | Hóa chất định lượng kháng thể Toxo IgG | V-VS-01 | Máy xét nghiệm miễn dịch LIAISON | Phương pháp miễn dịch hóa phát quang. Thành phần: Thuốc thử, chất hiệu chuẩn. Dải đo: 5 - 400 IU/mL | Hộp (100test) | Hộp | 10 | 6600300 | 66003000 | 0 | 990045 | 99004500 | 33001500 | 15 | PP2600005352
809 | M842 | Hóa chất định lượng và định tính kháng thể rubella IgG | V-VS-01 | Máy xét nghiệm miễn dịch LIAISON | Phương pháp miễn dịch hóa phát quang. Thành phần: Thuốc thử, chất hiệu chuẩn. Dải đo: 0,5 - 350 IU/mL | Hộp (100test) | Hộp | 5 | 7043400 | 35217000 | 0 | 528255 | 52825500 | 17608500 | 8 | PP2600005353
810 | M869 | Hóa chất định tính kháng thể HSV-1/2 IgG | V-VS-01 | Máy xét nghiệm miễn dịch LIAISON | Phương pháp miễn dịch hóa phát quang. Thành phần: thuốc thử, chất hiệu chuẩn | 100test/ Hộp | Hộp | 12 | 9135000 | 109620000 | 0 | 1644300 | 164430000 | 54810000 | 18 | PP2600005354
811 | M870 | Hóa chất định tính kháng thể HSV-1/2 IgM | V-VS-01 | Máy xét nghiệm miễn dịch LIAISON | Phương pháp miễn dịch hóa phát quang. Thành phần: thuốc thử, chất hiệu chuẩn | 100test/ Hộp | Hộp | 12 | 9135000 | 109620000 | 0 | 1644300 | 164430000 | 54810000 | 18 | PP2600005355
812 | M26-107 | Hóa chất xét nghiệm bán định lượng kháng thể IgG kháng Mycoplasma pneumoniae | V-VS-01 | Máy xét nghiệm miễn dịch LIAISON | Phương pháp miễn dịch hóa phát quang. Thành phần: Thuốc thử, chất hiệu chuẩn. Dải đo trong khoảng từ 0,2 đến 200 AU/mL | Hộp 50 xét nghiệm | Hộp | 20 | 5953500 | 119070000 | 0 | 1786050 | 178605000 | 59535000 | 30 | PP2600005356
813 | M872 | Hóa chất xét nghiệm bán định lượng kháng thể IgG kháng virus sởi (Measles virus) | V-VS-01 | Máy xét nghiệm miễn dịch LIAISON | Phương pháp miễn dịch hóa phát quang. Thành phần: Thuốc thử, chất hiệu chuẩn.Dải đo: 10 đến 300 AU/mL | Hộp 100 xét nghiệm | Hộp | 10 | 11907000 | 119070000 | 0 | 1786050 | 178605000 | 59535000 | 15 | PP2600005357
814 | M877 | Hóa chất xét nghiệm định lượng calprotectin | V-VS-01 | Máy xét nghiệm miễn dịch LIAISON | Phương pháp miễn dịch hóa phát quang. Thành phần: Thuốc thử, chất hiệu chuẩn. Dải đo: 10 đến 800 µg/g | Hộp 100 xét nghiệm | Hộp | 8 | 44593500 | 356748000 | 0 | 5351220 | 535122000 | 178374000 | 12 | PP2600005358
815 | M868 | Hóa chất xét nghiệm định lượng HCG | V-VS-01 | Máy xét nghiệm miễn dịch LIAISON | Phương pháp miễn dịch hóa phát quang. Thành phần: Thuốc thử, chất hiệu chuẩn. Dải đo trong khoảng từ 0,1 đến 10000 mIU/mL. | Hộp 100 xét nghiệm | Hộp | 12 | 4652550 | 55830600 | 0 | 837459 | 83745900 | 27915300 | 18 | PP2600005359
816 | M873 | Hóa chất xét nghiệm định lượng kháng thể VCA IgG | V-VS-01 | Máy xét nghiệm miễn dịch LIAISON | Phương pháp miễn dịch hóa phát quang. Thành phần: Thuốc thử, chất hiệu chuẩn. Dải đo: 15 - 750 U/mL. | 100test/ Hộp | Hộp | 12 | 9425262 | 113103144 | 0 | 1696548 | 169654716 | 56551572 | 18 | PP2600005360
817 | M26-111 | Hóa chất xét nghiệm định lượng kháng thể VZV IgG | V-VS-01 | Máy xét nghiệm miễn dịch LIAISON | Phương pháp miễn dịch hóa phát quang. Thành phần: Thuốc thử, chất hiệu chuẩn. Dải đo trong khoảng từ 20 đến 4000 mIU/mL . | Hộp 200 xét nghiệm | Hộp | 10 | 18610200 | 186102000 | 0 | 2791530 | 279153000 | 93051000 | 15 | PP2600005361
818 | M1237 | Hóa chất xét nghiệm định tính H. pylori | V-VS-01 | Máy xét nghiệm miễn dịch LIAISON | Phương pháp miễn dịch hóa phát quang. Mẫu bệnh phẩm: Mẫu phân. Thành phần: Thuốc thử, chất hiệu chuẩn. Giới hạn phát hiện là 4,0 ng/mL. | Hộp 100 xét nghiệm | Hộp | 7 | 42735000 | 299145000 | 0 | 4487175 | 448717500 | 149572500 | 11 | PP2600005362
819 | M1239 | Hóa chất xét nghiệm định tính kháng thể H. pylori IgG | V-VS-01 | Máy xét nghiệm miễn dịch LIAISON | Phương pháp miễn dịch hóa phát quang. Thành phần: Thuốc thử, chất hiệu chuẩn. | Hộp 100 xét nghiệm | Hộp | 7 | 6128850 | 42901950 | 0 | 643530 | 64352925 | 21450975 | 11 | PP2600005363
820 | M26-109 | Hóa chất xét nghiệm định tính kháng thể IgM kháng Mycoplasma pneumoniae | V-VS-01 | Máy xét nghiệm miễn dịch LIAISON | Phương pháp miễn dịch hóa phát quang. Thành phần: Thuốc thử, chất hiệu chuẩn. | Hộp 50 xét nghiệm | Hộp | 40 | 5953500 | 238140000 | 0 | 3572100 | 357210000 | 119070000 | 60 | PP2600005364
821 | M841 | Hóa chất xét nghiệm định tính kháng thể IgM kháng virus sởi (Measles virus) | V-VS-01 | Máy xét nghiệm miễn dịch LIAISON | Phương pháp miễn dịch hóa phát quang. Thành phần: Thuốc thử, chất hiệu chuẩn. | Hộp 50 xét nghiệm | Hộp | 20 | 5953500 | 119070000 | 0 | 1786050 | 178605000 | 59535000 | 30 | PP2600005365
822 | M875 | Hóa chất xét nghiệm định tính kháng thể kháng HDV | V-VS-01 | Máy xét nghiệm miễn dịch LIAISON | Phương pháp miễn dịch hóa phát quang. Thành phần: Thuốc thử, chất hiệu chuẩn. Dải đo: 0,2 - 30 AU/mL | Hộp (100test) | Hộp | 8 | 20580000 | 164640000 | 0 | 2469600 | 246960000 | 82320000 | 12 | PP2600005366
823 | M26-115 | Hóa chất xét nghiệm định tính kháng thể toàn phần đặc hiệu với Treponema pallidum | V-VS-01 | Máy xét nghiệm miễn dịch LIAISON | Phương pháp miễn dịch hóa phát quang. Thành phần: Thuốc thử, chất hiệu chuẩn. | Hộp 200 xét nghiệm | Hộp | 20 | 7560000 | 151200000 | 0 | 2268000 | 226800000 | 75600000 | 30 | PP2600005367
824 | M26-113 | Hóa chất xét nghiệm định tính kháng thể VZV IgM | V-VS-01 | Máy xét nghiệm miễn dịch LIAISON | Phương pháp miễn dịch hóa phát quang. Thành phần: Thuốc thử, chất hiệu chuẩn. | Hộp 100 xét nghiệm | Hộp | 10 | 9030000 | 90300000 | 0 | 1354500 | 135450000 | 45150000 | 15 | PP2600005368
825 | T95 | IVD chuẩn bị mẫu phân trong xét nghiệm miễn dịch | V-VS-01 | Máy xét nghiệm miễn dịch LIAISON | Thành phần: ống trộn bằng polypropylen với phễu đen, nắp vặn và đũa lấy mẫu màu trắng kèm nắp. Ống có chứa dung dịch đệm chứa albumin huyết thanh, chất diện hoạt | Hộp 100 ống | Hộp | 13 | 13083000 | 170079000 | 0 | 2551185 | 255118500 | 85039500 | 20 | PP2600005369
826 | M854 | IVD kích hoạt phản ứng hóa phát quang trong xét nghiệm miễn dịch | V-VS-01 | Máy xét nghiệm miễn dịch LIAISON | Thành phần: chất xúc tác (deuteroferriheme) trong dung dịch natri hydroxid, dung dịch hydrogen peroxid. | Hộp 6 lọ x 230 mL | Hộp | 18 | 3197250 | 57550500 | 0 | 863258 | 86325750 | 28775250 | 27 | PP2600005370
827 | M846 | IVD làm sạch dùng cho máy xét nghiệm miễn dịch | V-VS-01 | Máy xét nghiệm miễn dịch LIAISON | 1 lọ chứa dung dịch khử trùng, 1 lọ chứa dung dịch rửa, 1 lọ chứa dung dịch natri hypoclorit, 1 lọ chứa dung dịch tẩy rửa | 1 khay tích hợp và 10 lọ x 3,5 mL/Hộp | Hộp | 3 | 3181500 | 9544500 | 0 | 143168 | 14316750 | 4772250 | 5 | PP2600005371
828 | M855 | Vật chứa mẫu dùng cho máy xét nghiệm miễn dịch | V-VS-01 | Máy xét nghiệm miễn dịch LIAISON | Mô-đun được sử dụng cho các xét nghiệm trên máy miễn dịch tự động. | 6 giếng/mô-đun, 384 mô-đun/Hộp | Hộp | 16 | 4070400 | 65126400 | 0 | 976896 | 97689600 | 32563200 | 24 | PP2600005372
829 | M1493 | Vật liệu kiểm soát xét nghiệm bán định lượng kháng thể CMV IgM | V-VS-01 | Máy xét nghiệm miễn dịch LIAISON | Dùng để kiểm soát cho xét nghiệm CMV IgM. Thành phần: Vật liệu kiểm soát âm tính, Vật liệu kiểm soát dương tính. | Hộp 4 lọ x 0,8 mL | Hộp | 3 | 4089750 | 12269250 | 0 | 184039 | 18403875 | 6134625 | 5 | PP2600005373
830 | M26-108 | Vật liệu kiểm soát xét nghiệm bán định lượng kháng thể IgG kháng Mycoplasma pneumoniae | V-VS-01 | Máy xét nghiệm miễn dịch LIAISON | Dùng để kiểm soát xét nghiệm bán định lượng kháng thể IgG kháng Mycoplasma pneumoniae, bao gồm: vật liệu kiểm soát âm tính, vật liệu kiểm soát dương tính. | Hộp 4 lọ x 0,5 mL | Hộp | 2 | 3197250 | 6394500 | 0 | 95918 | 9591750 | 3197250 | 3 | PP2600005374
831 | M864 | Vật liệu kiểm soát xét nghiệm bán định lượng kháng thể IgG kháng virus sởi (Measles virus) | V-VS-01 | Máy xét nghiệm miễn dịch LIAISON | Dùng để kiểm soát xét nghiệm bán định lượng kháng thể IgG kháng virus sởi (Measles virus), bao gồm: vật liệu kiểm soát âm tính, vật liệu kiểm soát dương tính. | Hộp 4 lọ x 0,7 mL | Hộp | 2 | 3197250 | 6394500 | 0 | 95918 | 9591750 | 3197250 | 3 | PP2600005375
832 | M863 | Vật liệu kiểm soát xét nghiệm định lượng 8 thông số miễn dịch | V-VS-01 | Máy xét nghiệm miễn dịch LIAISON | Dùng để kiểm soát xét nghiệm định lượng 8 thông số miễn dịch. Thành phần: Vật liệu kiểm soát mức thấp; Vật liệu kiểm soát mức cao | Hộp 4 lọ x 3,0 mL | Hộp | 2 | 10224900 | 20449800 | 0 | 306747 | 30674700 | 10224900 | 3 | PP2600005376
833 | M848 | Vật liệu kiểm soát xét nghiệm định lượng calprotectin | V-VS-01 | Máy xét nghiệm miễn dịch LIAISON | Dùng để kiểm soát xét nghiệm định lượng calprotectin, bao gồm vật liệu kiểm soát mức thấp; Vật liệu kiểm soát mức cao. | Hộp 4 lọ x 1,0 mL | Hộp | 3 | 3417752 | 10253256 | 0 | 153799 | 15379884 | 5126628 | 5 | PP2600005377
834 | M26-112 | Vật liệu kiểm soát xét nghiệm định lượng kháng thể VZV IgG | V-VS-01 | Máy xét nghiệm miễn dịch LIAISON | Dùng để kiểm soát xét nghiệm định lượng kháng thể VZV IgG, bao gồm: vật liệu kiểm soát âm tính, vật liệu kiểm soát dương tính. | Hộp 4 lọ x 0,7 mL | Hộp | 2 | 4089750 | 8179500 | 0 | 122693 | 12269250 | 4089750 | 3 | PP2600005378
835 | M865 | Vật liệu kiểm soát xét nghiệm định lượng kháng thể CMV IgG | V-VS-01 | Máy xét nghiệm miễn dịch LIAISON | Dùng để kiểm soát xét nghiệm định lượng kháng thể CMV IgG, bao gồm: Vật liệu kiểm soát âm tính, Vật liệu kiểm soát dương tính. | Hộp 4 lọ x 0,9 mL | Hộp | 3 | 4089809 | 12269427 | 0 | 184042 | 18404141 | 6134714 | 5 | PP2600005379
836 | M858 | Vật liệu kiểm soát xét nghiệm định lượng kháng thể EBV IgM | V-VS-01 | Máy xét nghiệm miễn dịch LIAISON | Dùng để kiểm soát xét nghiệm định lượng kháng thể EBV IgM, gồm: Vật liệu kiểm soát âm tính, Vật liệu kiểm soát dương tính. | Hộp 4 lọ x 0,9 mL | Hộp | 2 | 4089809 | 8179618 | 0 | 122695 | 12269427 | 4089809 | 3 | PP2600005380
837 | M866 | Vật liệu kiểm soát xét nghiệm định lượng kháng thể rubella IgM | V-VS-01 | Máy xét nghiệm miễn dịch LIAISON | Dùng để kiểm soát xét nghiệm định lượng kháng thể rubella IgM, bao gồm: vật liệu kiểm soát âm tính, vật liệu kiểm soát dương tính. | Hộp 4 lọ x 0,7 mL | Hộp | 2 | 4089834 | 8179668 | 0 | 122696 | 12269502 | 4089834 | 3 | PP2600005381
838 | M859 | Vật liệu kiểm soát xét nghiệm định lượng kháng thể Toxo IgG | V-VS-01 | Máy xét nghiệm miễn dịch LIAISON | Dùng để kiểm soát xét nghiệm định lượng kháng thể Toxo IgG, bao gồm: vật liệu kiểm soát âm tính, vật liệu kiểm soát dương tính. | Hộp 4 lọ x 0,6 mL | Hộp | 2 | 4089960 | 8179920 | 0 | 122699 | 12269880 | 4089960 | 3 | PP2600005382
839 | M860 | Vật liệu kiểm soát xét nghiệm định lượng kháng thể Toxo IgM | V-VS-01 | Máy xét nghiệm miễn dịch LIAISON | Dùng để kiểm soát xét nghiệm định lượng kháng thể Toxo IgM, bao gồm: vật liệu kiểm soát âm tính, vật liệu kiểm soát dương tính. | Hộp 4 lọ x 0,7 mL | Hộp | 2 | 4089834 | 8179668 | 0 | 122696 | 12269502 | 4089834 | 3 | PP2600005383
840 | M861 | Vật liệu kiểm soát xét nghiệm định lượng kháng thể VCA IgG | V-VS-01 | Máy xét nghiệm miễn dịch LIAISON | Dùng để kiểm soát xét nghiệm định lượng kháng thể VCA IgG, bao gồm: vật liệu kiểm soát âm tính, vật liệu kiểm soát dương tính. | Hộp 4 lọ x 0,9 mL | Hộp | 2 | 4089809 | 8179618 | 0 | 122695 | 12269427 | 4089809 | 3 | PP2600005384
841 | M867 | Vật liệu kiểm soát xét nghiệm định lượng và định tính kháng thể rubella IgG | V-VS-01 | Máy xét nghiệm miễn dịch LIAISON | Dùng để kiểm soát xét nghiệm định lượng và định tính kháng thể rubella IgG. bao gồm: vật liệu kiểm soát âm tính, vật liệu kiểm soát dương tính. | Hộp 4 lọ x 0,8 mL | Hộp | 2 | 4204368 | 8408736 | 0 | 126132 | 12613104 | 4204368 | 3 | PP2600005385
842 | M1238 | Vật liệu kiểm soát xét nghiệm định tính H. pylori | V-VS-01 | Máy xét nghiệm miễn dịch LIAISON | Dùng để kiểm soát xét nghiệm định tính H. pylori trong phân. Bao gồm: vật liệu kiểm soát âm tính; vật liệu kiểm soát dương tính. | Hộp 2 lọ x 6,0 mL + 6 lọ x 2,0 mL | Hộp | 3 | 5460000 | 16380000 | 0 | 245700 | 24570000 | 8190000 | 5 | PP2600005386
843 | M1240 | Vật liệu kiểm soát xét nghiệm định tính kháng thể H. pylori IgG | V-VS-01 | Máy xét nghiệm miễn dịch LIAISON | Dùng để kiểm soát xét nghiệm định tính kháng thể H. pylori IgG, bao gồm: vật liệu kiểm soát âm tính, vật liệu kiểm soát dương tính. | Hộp 4 lọ x 0,9 mL | Hộp | 3 | 5292000 | 15876000 | 0 | 238140 | 23814000 | 7938000 | 5 | PP2600005387
844 | M852 | Vật liệu kiểm soát xét nghiệm định tính kháng thể HSV-1/2 IgG | V-VS-01 | Máy xét nghiệm miễn dịch LIAISON | Dùng để kiểm soát xét nghiệm định tính kháng thể HSV-1/2 IgG, gồm: vật liệu kiểm soát âm tính, vật liệu kiểm soát dương tính | Hộp 4 lọ x 1,3 mL | Hộp | 2 | 3969000 | 7938000 | 0 | 119070 | 11907000 | 3969000 | 3 | PP2600005388
845 | M853 | Vật liệu kiểm soát xét nghiệm định tính kháng thể HSV-1/2 IgM | V-VS-01 | Máy xét nghiệm miễn dịch LIAISON | Dùng để kiểm soát xét nghiệm định tính kháng thể HSV-1/2 IgM, gồm: vật liệu kiểm soát âm tính, vật liệu kiểm soát dương tính | Hộp 4 lọ x 1,2 mL | Hộp | 2 | 3969000 | 7938000 | 0 | 119070 | 11907000 | 3969000 | 3 | PP2600005389
846 | M26-110 | Vật liệu kiểm soát xét nghiệm định tính kháng thể IgM kháng Mycoplasma pneumoniae | V-VS-01 | Máy xét nghiệm miễn dịch LIAISON | Dùng để kiểm soát xét nghiệm định tính kháng thể IgM kháng Mycoplasma pneumoniae, bao gồm: vật liệu kiểm soát âm tính, vật liệu kiểm soát dương tính. | Hộp 4 lọ x 0,7 mL | Hộp | 2 | 3197250 | 6394500 | 0 | 95918 | 9591750 | 3197250 | 3 | PP2600005390
847 | M862 | Vật liệu kiểm soát xét nghiệm định tính kháng thể IgM kháng virus sởi (Measles virus) | V-VS-01 | Máy xét nghiệm miễn dịch LIAISON | Dùng để kiểm soát xét nghiệm định tính kháng thể IgM kháng virus sởi (Measles virus), bao gồm: vật liệu kiểm soát âm tính, vật liệu kiểm soát dương tính. | Hộp 4 lọ x 0,7 mL | Hộp | 2 | 3969000 | 7938000 | 0 | 119070 | 11907000 | 3969000 | 3 | PP2600005391
848 | M851 | Vật liệu kiểm soát xét nghiệm định tính kháng thể kháng HDV | V-VS-01 | Máy xét nghiệm miễn dịch LIAISON | Dùng để kiểm soát xét nghiệm định tính kháng thể kháng HDV, bao gồm: vật liệu kiểm soát âm tính, vật liệu kiểm soát dương tính. | Hộp 4 lọ x 1,0 mL | Hộp | 2 | 2881200 | 5762400 | 0 | 86436 | 8643600 | 2881200 | 3 | PP2600005392
849 | M26-116 | Vật liệu kiểm soát xét nghiệm định tính kháng thể toàn phần đặc hiệu với Treponema pallidum | V-VS-01 | Máy xét nghiệm miễn dịch LIAISON | Dùng để kiểm soát xét nghiệm định tính kháng thể toàn phần đặc hiệu với Treponema pallidum, bao gồm: vật liệu kiểm soát âm tính, vật liệu kiểm soát dương tính. | Hộp 4 lọ x 2,0 mL | Hộp | 2 | 7938000 | 15876000 | 0 | 238140 | 23814000 | 7938000 | 3 | PP2600005393
850 | M26-114 | Vật liệu kiểm soát xét nghiệm định tính kháng thể VZV IgM | V-VS-01 | Máy xét nghiệm miễn dịch LIAISON | Dùng để kiểm soát xét nghiệm định tính kháng thể VZV IgM, bao gồm: vật liệu kiểm soát âm tính, vật liệu kiểm soát dương tính. | Hộp 4 lọ x 0,7 mL | Hộp | 2 | 3969000 | 7938000 | 0 | 119070 | 11907000 | 3969000 | 3 | PP2600005394
851 | M2566 | Nước muối pha huyền dịch vi khuẩn 0,45% |  | Máy VITEK 2 COMPACT | Nước muối 0.45%, pH: 4.5 - 7 | 500ml/Chai | Chai | 80 | 483000 | 38640000 | 0 | 579600 | 57960000 | 19320000 | 120 | PP2600005395
852 | M1026 | Thẻ định danh vi khuẩn Gram âm |  | Máy VITEK 2 COMPACT | Thẻ định danh Gram âm để định danh trực khuẩn Gram âm lên men và không lên men Thẻ gồm 47 thử nghiệm sinh hóa. | Hộp 20 thẻ | Hộp | 20 | 3579660 | 71593200 | 0 | 1073898 | 107389800 | 35796600 | 30 | PP2600005396
853 | M1028 | Thẻ định danh vi khuẩn Gram dương |  | Máy VITEK 2 COMPACT | Thẻ định danh Gram dương để định danh các vi sinh vật Gram dương Thẻ gồm 43 thử nghiệm sinh hóa. | Hộp 20 thẻ | Hộp | 20 | 3579660 | 71593200 | 0 | 1073898 | 107389800 | 35796600 | 30 | PP2600005397
854 | M1029 | Thẻ định danh vi nấm |  | Máy VITEK 2 COMPACT | Thẻ định danh nấm men để định danh nấm men và các vi sinh vật tương tự nấm men. | Hộp 20 thẻ | Hộp | 8 | 3579660 | 28637280 | 0 | 429560 | 42955920 | 14318640 | 12 | PP2600005398
855 | M1030 | Thẻ kháng sinh đồ Liên cầu |  | Máy VITEK 2 COMPACT | Thẻ làm kháng sinh đồ Streptococcus Mỗi thẻ chứa các kháng sinh chọn lọc ở các nồng độ khác nhau, được sấy khô với môi trường nuôi cấy vi sinh. | Hộp 20 thẻ | Hộp | 20 | 3579660 | 71593200 | 0 | 1073898 | 107389800 | 35796600 | 30 | PP2600005399
856 | N24-236 | Thẻ kháng sinh đồ vi khuẩn Gram âm |  | Máy VITEK 2 COMPACT | Thẻ kháng sinh đồ Gram âm. Mỗi thẻ AST chứa các kháng sinh được chọn có nồng độ khác nhau, các thuốc này đã được làm khô cùng với môi trường nuôi cấy vi sinh. Trong thẻ có giếng chứa kháng sinh : Colistin; Meropenem; Ceftazidime/avibactam; Ceftolozane/tazobactam... | Hộp 20 thẻ | Hộp | 20 | 3579660 | 71593200 | 0 | 1073898 | 107389800 | 35796600 | 30 | PP2600005400
857 | N24-237 | Thẻ kháng sinh đồ vi khuẩn Gram âm |  | Máy VITEK 2 COMPACT | Thẻ kháng sinh đồ Gram âm được sử dụng với để xác định tính nhạy cảm của trực khuẩn Gram âm hiếu khí thường gặp. Mỗi thẻ AST chứa các kháng sinh được chọn có nồng độ khác nhau : ESBL confirm; Cefuroxime; Tigecycline … | Hộp 20 thẻ | Hộp | 10 | 3579660 | 35796600 | 0 | 536949 | 53694900 | 17898300 | 15 | PP2600005401
858 | M1031 | Thẻ kháng sinh đồ vi khuẩn Gram âm |  | Máy VITEK 2 COMPACT | Thẻ kháng sinh đồ Gram âm để xác định tính nhạy cảm của trực khuẩn Gram âm hiếu khí thường gặp. Mỗi thẻ AST chứa các kháng sinh được chọn có nồng độ khác nhau: Cefotaxime; cefazolin; Tobramycin … | Hộp 20 thẻ | Hộp | 80 | 3579660 | 286372800 | 0 | 4295592 | 429559200 | 143186400 | 120 | PP2600005402
859 | N24-238 | Thẻ kháng sinh đồ vi khuẩn Gram âm N443 |  | Máy VITEK 2 COMPACT | Thẻ làm kháng sinh đồ Gram âm. Mỗi thẻ chứa các kháng sinh chọn lọc ở các nồng độ khác nhau : Aztreonam; Cefepime; Levofloxacin; Ceftazidime/avibactam; Ceftolozane/tazobactam ... được sấy khô với môi trường nuôi cấy vi sinh | Hộp 20 thẻ | Hộp | 80 | 3579660 | 286372800 | 0 | 4295592 | 429559200 | 143186400 | 120 | PP2600005403
860 | M1033 | Thẻ kháng sinh đồ vi khuẩn Gram dương |  | Máy VITEK 2 COMPACT | Thẻ làm kháng sinh đồ Gram dương. Mỗi thẻ chứa các kháng sinh chọn lọc ở các nồng độ khác nhau, được sấy khô với môi trường nuôi cấy vi sinh. | Hộp 20 thẻ | Hộp | 70 | 3579660 | 250576200 | 0 | 3758643 | 375864300 | 125288100 | 105 | PP2600005404
861 | M1034 | Thẻ làm kháng sinh đồ vi nấm |  | Máy VITEK 2 COMPACT | Thẻ làm kháng sinh đồ nấm Mỗi thẻ chứa các kháng nấm chọn lọc ở các nồng độ khác nhau, được sấy khô với môi trường nuôi cấy vi sinh. | Hộp 20 thẻ | Hộp | 25 | 3579660 | 89491500 | 0 | 1342373 | 134237250 | 44745750 | 38 | PP2600005405
862 | M1018 | Chất nền xử lý mẫu cho nấm | V-VS-04 | Máy định danh nhanh VITEK MS | Acid formic để xử lý khuẩn lạc của nấm men. | Hộp 5 x 0.5ml | Hộp | 2 | 8349600 | 16699200 | 0 | 250488 | 25048800 | 8349600 | 3 | PP2600005406
863 | M1019 | Chất nền xử lý mẫu cho vi khuẩn | V-VS-04 | Máy định danh nhanh VITEK MS | Thành phần: Alpha-cyano-4-hydroxy-cinnamic acid; Ethanol; Acetonitrile | Hộp 5 x 0.5ml | Hộp | 15 | 8349600 | 125244000 | 0 | 1878660 | 187866000 | 62622000 | 23 | PP2600005407
864 | M1022 | Kít sử lý mẫu sử dụng với hệ thống định danh khối phổ | V-VS-04 | Máy định danh nhanh VITEK MS | Bộ kit chứa ethanol, acid formic, acetonitrile. | Hộp 1 kit | Hộp | 1 | 38115000 | 38115000 | 0 | 571725 | 57172500 | 19057500 | 2 | PP2600005408
865 | M1023 | Thanh xét nghiệm | V-VS-04 | Máy định danh nhanh VITEK MS | Thẻ định danh gồm 48 điểm phân tích và 3 vị trí căn chuẩn. | Hộp 8 x 4 thẻ | Hộp | 15 | 29347500 | 440212500 | 0 | 6603188 | 660318750 | 220106250 | 23 | PP2600005409
866 | M26-58 | Thuốc thử hiệu chuẩn thiết bị đo khối phổ | V-VS-04 | Máy định danh vi khuẩn VITEK MS | Thuốc thử hiệu chuẩn thiết bị đo khối phổ. Thành phần: Escheriachia coli 0.015g, ethanol 70% 110g | Hộp 5 lọ 0,2 ml | Hộp | 6 | 7630000 | 45780000 | 0 | 686700 | 68670000 | 22890000 | 9 | PP2600005410
867 | M399 | Chai cấy máu kị khí | V-VS-06 | Máy cấy máu Bactec Alert 3D 60 | Chai cấy máu chứa ≥40ml môi trường và ≥1.6g hạt polime hấp phụ Thành phần: tổ hợp của peptones/biological extracts (≥1.85% w/v), anticoagulant (≥0.083% w/v), vitamins và các amino acid (≥0.00145% w/v), các nguồn carbon (≥0.45% w/v), trace elements (≥0.0005% w/v) và các amino acid khác và các cơ chất carbohydrate trong nước tinh khiết. Chai chứa khí trường N2 và CO2 trong chân không. - Có khả năng trung hòa tối thiểu các kháng sinh: imipenem, meropenem, oxacillin, glycylcyclines, macrolides, cefoxitin, ceftaroline, aminoglycosides, fluoroquinolones, lincosamides, ketolides, và glycopeptides | (40 ml/chai x100 chai)/hộp | Hộp | 50 | 11340000 | 567000000 | 0 | 8505000 | 850500000 | 283500000 | 75 | PP2600005411
868 | M400 | Chai cấy máu vi khuẩn hiếu khí | V-VS-06 | Máy cấy máu Bactec Alert 3D 60 | Chai cấy máu chứa môi trường và hạt polime hấp phụ, phát hiện vi khuẩn hiếu khí từ máu và dịch vô khuẩn của cơ thể. Thành phần: tổ hợp peptones/biological extracts (≥1.85% w/v), anticoagulant (≥0.083% w/v), vitamins và amino acids (≥0.00145% w/v) nguồn carbon (≥0.45% w/v), trace elements (≥0.0005% w/v) và amino acid phức hợp và các chất carbohydrate trong nước tinh khiết. Các chai chứa khí trường N2, O2, và CO2, trong chân không. Có khả năng trung hòa tối thiểu các kháng sinh: penicillins, glycylcyclines, polyenes, macrolides, triazoles, echinocandins, cefazolin, cefoxitin, ceftaroline, aminoglycosides, fluoroquinolones, lincosamides, glycopeptides | (30 ml/chai x100 chai)/hộp | Hộp | 50 | 11340000 | 567000000 | 0 | 8505000 | 850500000 | 283500000 | 75 | PP2600005412
869 | M401 | Chai cấy máu hiếu khí | V-VS-07 | Máy cấy máu BACTEC FX- TOP | Nước đã qua xử lý, Canh trường Soybean-Casein Digest, Cao nấm men, Amino axit, Đường, Sodium Polyanetholsulfonate (SPS), Vitamins, Chất chống oxi hóa/ Khử, Nonionic Adsorbing Resin, Cationic Exchange Resin, có bổ sung thêm CO2. | 30mL/chai x 50 chai | Chai | 3000 | 115500 | 346500000 | 0 | 5197500 | 519750000 | 173250000 | 4500 | PP2600005413
870 | M402-1 | Chai cấy máu kỵ khí | V-VS-07 | Máy cấy máu BACTEC FX- TOP | Nước đã qua xử lý, Canh trường Soybean-Casein Digest, Cao nấm men, Thành phần Mô Động vật, Dextrose, Hemin, Menadione, Sodium Citrate, Thiols, Sodium Pyruvate, Saponin, Chất chống tạo bọt, Sodium Polyanetholsulfonate (SPS), có bổ sung thêm CO2 và N2. | 40mL/chai x 50 chai | Chai | 3000 | 115380 | 346140000 | 0 | 5192100 | 519210000 | 173070000 | 4500 | PP2600005414
871 | N24-259 | Bộ ống chuẩn cho máy định danh và làm kháng sinh đồ tự động | V-VS-13 | Máy XN BD PHOENIX M50 | Bộ ống chuẩn cho máy định danh và làm kháng sinh đồ tự động | 1 Bộ (gồm 4 ống)/Hộp | Bộ | 1 | 22651000 | 22651000 | 0 | 339765 | 33976500 | 11325500 | 2 | PP2600005415
872 | N24-255 | Canh trường dùng cho định danh | V-VS-13 | Máy XN BD PHOENIX M50 | - Được sử dụng để chuẩn bị huyền dịch vi khuẩn và vi nấm trong xét nghiệm định danh và xét nghiệm tính nhạy cảm với kháng sinh của vi khuẩn gram âm, vi khuẩn gram dương và vi nấm - Thành phần: Potassium chloride, Calcium chloride,Tricine glycine, Polysorbate 80 | 4.5mL/ống x 100 ống/Hộp | Hộp | 50 | 2283000 | 114150000 | 0 | 1712250 | 171225000 | 57075000 | 75 | PP2600005416
873 | N24-254 | Canh trường dùng cho kháng sinh đồ | V-VS-13 | Máy XN BD PHOENIX M50 | - Được sử dụng để chuẩn bị huyền dịch vi khuẩn trong xét nghiệm tính nhạy cảm với kháng sinh của vi khuẩn gram âm, vi khuẩn gram dương. - Thành phần: : Canh trường Mueller Hinton, Polysorbate 80. | 8 mL/ống x 100 ống/Hộp | Hộp | 80 | 2820000 | 225600000 | 0 | 3384000 | 338400000 | 112800000 | 120 | PP2600005417
874 | N24-258 | Canh trường dùng cho kháng sinh đồ liên cầu/phế cầu | V-VS-13 | Máy XN BD PHOENIX M50 | - Được sử dụng để chuẩn bị huyền dịch vi khuẩn trong xét nghiệm tính nhạy cảm với kháng sinh của vi khuẩn Streptococcus - Thành phần: Casein của Pancreatic Digest, Peptones và Supplement; Thymidine Phosphorylase 100 IU, Polysorbate 80 | 8 mL/ống x 100 ống/Hộp | Ống | 500 | 33100 | 16550000 | 0 | 248250 | 24825000 | 8275000 | 750 | PP2600005418
875 | N24-253 | Chất chỉ thị kháng sinh đồ chung | V-VS-13 | Máy XN BD PHOENIX M50 | - Được sử dụng để phát hiện sự trao đổi chất của vi khuẩn trong xét nghiệm tính nhạy cảm với kháng sinh của vi khuẩn gram âm, vi khuẩn gram dương. - Thành phần: (công thức trên 1 Lít nước tinh khiết) Redox indicator <3g, Redox stabilizers < 20g | 6mL/lọ x 10 lọ/Hộp | Lọ | 100 | 371600 | 37160000 | 0 | 557400 | 55740000 | 18580000 | 150 | PP2600005419
876 | N24-257 | Chất chỉ thị kháng sinh đồ liên cầu/phế cầu | V-VS-13 | Máy XN BD PHOENIX M50 | - Được sử dụng để phát hiện sự trao đổi chất của vi khuẩn trong xét nghiệm tính nhạy cảm với kháng sinh của vi khuẩn Streptococcus - Thành phần: (công thức trên 1 Lít nước tinh khiết): Redox indicator < 1.5g, Redox stabilizers < 20g | 6mL/lọ x 10 lọ/Hộp | Lọ | 10 | 371600 | 3716000 | 0 | 55740 | 5574000 | 1858000 | 15 | PP2600005420
877 | N24-256 | Thẻ định danh và kháng sinh đồ vi khuẩn phế cầu/liên cầu | V-VS-13 | Máy XN BD PHOENIX M50 | - Dùng để định danh nhanh và thử nghiệm độ nhạy cảm của các loài vi khuẩn Streptococcus - Có 45 giếng cơ chất hoá sinh và 2 giếng huỳnh quang - Có chứa các loại kháng sinh và 1 giếng kiểm soát sinh trưởng. Các kháng sinh thuộc các nhóm: Beta-lactam, Phenicol, Macrolide Lincosamide, Quinolone, Oxazolidinone, Glycopeptide, Tetracyclinee, Folate Antagonist | 25 panel/Hộp | Hộp | 20 | 6115000 | 122300000 | 0 | 1834500 | 183450000 | 61150000 | 30 | PP2600005421
878 | N24-251 | Thẻ kháng sinh đồ vi khuẩn Gram âm | V-VS-13 | Máy XN BD PHOENIX M50 | - Dùng để thử nghiệm độ nhạy cảm của hầu hết các loại vi khuẩn Gram âm hiếu khí và kỵ khí tùy nghi. - Có chứa các loại kháng sinh và 1 giếng kiểm soát sinh trưởng. Các kháng sinh thuộc các nhóm: Beta-lactam, Aminoglycoside, Quinolone, Cyclic peptide, Tetracyclinee, Fosfomycin, Nitrofuran, Glycylcycline, Folate Antagonist. - Phát hiện các vi khuẩn sinh men carbapenemase (CPO): Enterobacteriaceae, Acinetobacter và Pseudomonas - Phân CPO thành nhóm Ambler A,B hoặc D. - Có kháng sinh Ceftazidime/Avibactam. | 25 panel/Hộp | Hộp | 100 | 3561000 | 356100000 | 0 | 5341500 | 534150000 | 178050000 | 150 | PP2600005422
879 | N24-252 | Thẻ kháng sinh đồ vi khuẩn Gram dương | V-VS-13 | Máy XN BD PHOENIX M50 | - Dùng để thử nghiệm độ nhạy cảm của hầu hết các loại vi khuẩn Gram dương hiếu khí và kỵ khí tùy nghi. - Có chứa các loại kháng sinh và 1 giếng kiểm soát sinh trưởng. Các kháng sinh thuộc các nhóm: Beta-lactam, Aminoglycoside, Macrolides Lincosmides Streptogramins, Phenicol, Quinolone, Macrolide Lincosmide, Cyclic lipopeptide, Tetracyclinee, Fosfomycin, Fusidane, Oxazolidinone, Pseudomonic acid, Nitrofuran, Glycopeptide, Folate Antagonist, Rifamycin. | 25 panel/Hộp | Hộp | 60 | 3432500 | 205950000 | 0 | 3089250 | 308925000 | 102975000 | 90 | PP2600005423
880 | M909 | Chất hiệu chuẩn iVancomycin | V-VS-14 | Máy Architect I2000 SR | Hóa chất hiệu chuẩn xét nghiệm iVancomycin. Mẫu chuẩn 1 có thành phần dung dịch đệm MES và chất ổn định. Mẫu chuẩn 2 có thành phần vancomycin. | Hộp/6x4mL | Hộp | 10 | 2855160 | 28551600 | 0 | 428274 | 42827400 | 14275800 | 15 | PP2600005424
881 | M911 | Chất hiệu chuẩn Anti-HBc IgM | V-VS-14 | Máy Architect I2000 SR | Bao gồm: Chai 1: Huyết tương người đã canxi hóa không phản ứng với anti HBC igM Chai 2: Huyết tương người đã canxi hóa có phản ứng với anti HBC igM, và không có phản ứng với HIV-1 Ag hay HIV-1 RNA, Anti HCV, và anti HIV-1/HIV-2. | Hộp/2 chai x 4 mL | Hộp | 3 | 2331712 | 6995136 | 0 | 104928 | 10492704 | 3497568 | 5 | PP2600005425
882 | M912 | Chất hiệu chuẩn Anti-HBc II | V-VS-14 | Máy Architect I2000 SR | Mẫu chuẩn Anti-HBc II được sử dụng khi thực hiện xét nghiệm định tính phát hiện kháng thể kháng kháng nguyên lõi virus viêm gan B (Anti-HBc) trong huyết thanh và huyết tương người. | Hộp/1 chai x 4,0 mL | Hộp | 2 | 2315250 | 4630500 | 0 | 69458 | 6945750 | 2315250 | 3 | PP2600005426
883 | M914 | Chất hiệu chuẩn HAVAB - IgG | V-VS-14 | Máy Architect I2000 SR | Huyết tương người đã canxi hóa và có phản ứng với IgG anti-HAV. | Hộp/1 chai x 4 mL | Hộp | 3 | 2407860 | 7223580 | 0 | 108354 | 10835370 | 3611790 | 5 | PP2600005427
884 | M122 | Chất hiệu chuẩn xét nghiệm kháng nguyên và kháng thể kháng HIV | V-VS-14 | Máy Architect I2000 SR | Hóa chất hiệu chuẩn cho xét nghiệm kháng nguyên và kháng thể kháng HIV | Hộp/1 chai x 4 mL | Hộp | 12 | 2254000 | 27048000 | 0 | 405720 | 40572000 | 13524000 | 18 | PP2600005428
885 | M133 | Chất hiệu chuẩn xét nghiệm Anti-HBe | V-VS-14 | Máy Architect I2000 SR | Hóa chất hiệu chuẩn cho xét nghiệm Anti-HBe | Hộp/1 chai x 4 mL | Hộp | 4 | 2315250 | 9261000 | 0 | 138915 | 13891500 | 4630500 | 6 | PP2600005429
886 | M2628 | Chất hiệu chuẩn xét nghiệm CMV IgM | V-VS-14 | Máy Architect I2000 SR | Hóa chất hiệu chuẩn cho xét nghiệm CMV IgM | Hộp/1x4ml | Hộp | 6 | 2407860 | 14447160 | 0 | 216708 | 21670740 | 7223580 | 9 | PP2600005430
887 | M131 | Chất hiệu chuẩn xét nghiệm HBeAg | V-VS-14 | Máy Architect I2000 SR | Dùng để hiệu chuẩn cho xét nghiệm HBeAg. | Hộp/2x4ml | Hộp | 4 | 2315250 | 9261000 | 0 | 138915 | 13891500 | 4630500 | 6 | PP2600005431
888 | M132 | Chất hiệu chuẩn xét nghiệm HBsAg | V-VS-14 | Máy Architect I2000 SR | Sử dụng để xây dựng đường chuẩn cho xét nghiệm HBsAg với các nồng độ khác nhau | Hộp/2 chai x 4 ml | Hộp | 12 | 2263800 | 27165600 | 0 | 407484 | 40748400 | 13582800 | 18 | PP2600005432
889 | M134 | Chất hiệu chuẩn xét nghiệm kháng thể HAVAb-IgM | V-VS-14 | Máy Architect I2000 SR | Hóa chất hiệu chuẩn cho xét nghiệm kháng thể IgM kháng HAV | Hộp/1 chai x 4 mL | Hộp | 4 | 2361555 | 9446220 | 0 | 141694 | 14169330 | 4723110 | 6 | PP2600005433
890 | M136 | Chất hiệu chuẩn xét nghiệm kháng thể kháng HCV | V-VS-14 | Máy Architect I2000 SR | Hóa chất hiệu chuẩn cho xét nghiệm kháng thể kháng HCV, được điều chế trong huyết tương người đã canxi hóa (bất hoạt): có phản ứng với HCV. | Hộp/1 chai x 4 mL | Hộp | 16 | 2263800 | 36220800 | 0 | 543312 | 54331200 | 18110400 | 24 | PP2600005434
891 | M2321 | Chất hiệu chuẩn xét nghiệm kháng thể kháng Syphilis | V-VS-14 | Máy Architect I2000 SR | Mẫu chuẩn được sử dụng để hiệu chuẩn hệ thống cho phát hiện định tính kháng thể kháng Treponema pallidum trong huyết thanh và huyết tương người | Hộp/1 x 4 mL | Hộp | 6 | 2480096 | 14880576 | 0 | 223209 | 22320864 | 7440288 | 9 | PP2600005435
892 | M135 | Chất hiệu chuẩn xét nghiệm miễn dịch Anti HBs | V-VS-14 | Máy Architect I2000 SR | Sử dụng để xây dựng đường chuẩn cho xét nghiệm Anti HBs với các nồng độ khác nhau | Hộp/6x4ml | Hộp | 3 | 2263800 | 6791400 | 0 | 101871 | 10187100 | 3395700 | 5 | PP2600005436
893 | M949 | Hóa chất định lượng Anti-HBc IgM | V-VS-14 | Máy Architect I2000 SR | Phương pháp đo: miễn dịch vi hạt hóa phát quang Độ nhạy: ≥99,0 % Độ đặc hiệu: ≥99,0% | Hộp/100 test | Hộp | 10 | 8480625 | 84806250 | 0 | 1272094 | 127209375 | 42403125 | 15 | PP2600005437
894 | M111 | Hóa chất định lượng Anti HBs | V-VS-14 | Máy Architect I2000 SR | Phương pháp đo: miễn dịch vi hạt hóa phát quang Dải đo: 3,0 mIU/mL đến 1000,0 mIU/mL | Hộp/100 Test | Hộp | 30 | 4107800 | 123234000 | 0 | 1848510 | 184851000 | 61617000 | 45 | PP2600005438
895 | M944 | Hóa chất Định lượng iVancomycin | V-VS-14 | Máy Architect I2000 SR | Phương pháp đo: Miễn dịch vi hạt hóa phát quang Khoảng đo: 5,0 μg/mL đến 100,0 μg/mL. | Hộp/100test | Hộp | 36 | 8456448 | 304432128 | 0 | 4566482 | 456648192 | 152216064 | 54 | PP2600005439
896 | M931 | Hóa chất phát hiện HAVAB - IgG | V-VS-14 | Máy Architect I2000 SR | Phương pháp đo: miễn dịch vi hạt hóa phát quang Độ nhạy: ≥ 98% Độ đặc hiệu: ≥ 98% | Hộp/100 test | Hộp | 12 | 8131200 | 97574400 | 0 | 1463616 | 146361600 | 48787200 | 18 | PP2600005440
897 | M936 | Hóa chất phát hiện Anti-HBc II | V-VS-14 | Máy Architect I2000 SR | Phương pháp đo: miễn dịch vi hạt hóa phát quang Độ nhạy: ≥ 98% Độ đặc hiệu: ≥ 98% | Hộp/100 test | Hộp | 10 | 6128300 | 61283000 | 0 | 919245 | 91924500 | 30641500 | 15 | PP2600005441
898 | M164 | Thuốc thử xét nghiệm anti-HBe | V-VS-14 | Máy Architect I2000 SR | Phương pháp đo: miễn dịch vi hạt hóa phát quang Độ chính xác: ≤10% | Hộp/100 Test | Hộp | 36 | 5539000 | 199404000 | 0 | 2991060 | 299106000 | 99702000 | 54 | PP2600005442
899 | M2630 | Thuốc thử xét nghiệm CMV IgM | V-VS-14 | Máy Architect I2000 SR | Phương pháp đo: miễn dịch vi hạt hóa phát quang | Hộp/100 test | Hộp | 60 | 9901710 | 594102600 | 0 | 8911539 | 891153900 | 297051300 | 90 | PP2600005443
900 | M161 | Thuốc thử xét nghiệm HBeAg | V-VS-14 | Máy Architect I2000 SR | Hóa chất định tính kháng nguyên e của virus viêm gan B (HBeAg) Phương pháp đo: miễn dịch vi hạt hóa phát quang | Hộp/100 Test | Hộp | 36 | 4597700 | 165517200 | 0 | 2482758 | 248275800 | 82758600 | 54 | PP2600005444
901 | M162 | Thuốc thử xét nghiệm HBsAg | V-VS-14 | Máy Architect I2000 SR | Hóa chất định tính kháng nguyên bề mặt virus viêm gan B (HBsAg) Phương pháp đo: miễn dịch vi hạt hóa phát quang | Hộp/100 Test | Hộp | 1200 | 3326500 | 3991800000 | 0 | 59877000 | 5987700000 | 1995900000 | 1800 | PP2600005445
902 | M163 | Thuốc thử xét nghiệm kháng nguyên và kháng thể kháng HIV | V-VS-14 | Máy Architect I2000 SR | Hóa chất xét nghiệm định tính đồng thời kháng nguyên HIV p24 và các kháng thể kháng virus gây suy giảm miễn dịch ở người loại 1 và/hoặc loại 2 (HIV-1/HIV-2) Phương pháp đo: miễn dịch vi hạt hóa phát quang | Hộp/1 x 100 tests | Hộp | 600 | 3873500 | 2324100000 | 0 | 34861500 | 3486150000 | 1162050000 | 900 | PP2600005446
903 | M165 | Thuốc thử xét nghiệm kháng thể HAVAb-IgM | V-VS-14 | Máy Architect I2000 SR | Xét nghiệm miễn dịch vi hạt hóa phát quang để phát hiện định tính kháng thể IgM kháng virus viêm gan A (IgM anti-HAV) trong huyết thanh và huyết tương người. Phương pháp đo: miễn dịch vi hạt hóa phát quang | Hộp/1 x 100 tests | Hộp | 50 | 9528300 | 476415000 | 0 | 7146225 | 714622500 | 238207500 | 75 | PP2600005447
904 | M254 | Thuốc thử xét nghiệm kháng thể kháng HCV | V-VS-14 | Máy Architect I2000 SR | Xét nghiệm miễn dịch vi hạt hóa phát quang để phát hiện định tính kháng thể kháng virus viêm gan C Phương pháp đo: Miễn dịch vi hạt hóa phát quang | Hộp/1 x 100 tests | Hộp | 1500 | 8606400 | 12909600000 | 0 | 193644000 | 19364400000 | 6454800000 | 2250 | PP2600005448
905 | M114 | Vật liệu kiểm soát xét nghiệm miễn dịch HAVAb-IgM | V-VS-14 | Máy Architect I2000 SR | Sử dụng để kiểm tra chất lượng nội kiểm cho xét nghiệm HAVAb- IgM với các nồng độ khác nhau | Hộp/2 chai x 8 mL | Hộp | 4 | 2048288 | 8193152 | 0 | 122898 | 12289728 | 4096576 | 6 | PP2600005449
906 | M954 | Vật liệu kiểm soát HAVAB - IgG | V-VS-14 | Máy Architect I2000 SR | Sử dụng để kiểm tra chất lượng nội kiểm cho xét nghiệm HAVAB IgG với các nồng độ khác nhau | Hộp/2 x 8 ml | Hộp | 3 | 2151200 | 6453600 | 0 | 96804 | 9680400 | 3226800 | 5 | PP2600005450
907 | M953 | Vật liệu kiểm soát nội kiểm Anti-HBc II | V-VS-14 | Máy Architect I2000 SR | Mẫu chứng âm có thành phần là huyết tương người đã canxi hóa . Mẫu chứng dương có thành phần là huyết tương người đã canxi hóa và chất nhuộm, và có phản ứng với Anti - HBc. | Hộp/2 chai x 8 ml | Hộp | 2 | 2008125 | 4016250 | 0 | 60244 | 6024375 | 2008125 | 3 | PP2600005451
908 | M116 | Vật liệu kiểm soát nội kiểm xét nghiệm miễn dịch Anti HBs | V-VS-14 | Máy Architect I2000 SR | Sử dụng để kiểm tra chất lượng nội kiểm cho xét nghiệm Anti HBs với các nồng độ khác nhau | Hộp/3x8ml | Hộp | 3 | 2008125 | 6024375 | 0 | 90366 | 9036563 | 3012188 | 5 | PP2600005452
909 | M952 | Vật liệu kiểm soát xét nghiệm Anti-HBc IgM | V-VS-14 | Máy Architect I2000 SR | Mẫu chứng được sử dụng để kiểm tra hiệu chuẩn hệ thống cho xét nghiệm Anti-HBc IgM. | Hộp/2 chai x 8 mL | Hộp | 3 | 2008125 | 6024375 | 0 | 90366 | 9036563 | 3012188 | 5 | PP2600005453
910 | M2629 | Vật liệu kiểm soát xét nghiệm CMV IgM | V-VS-14 | Máy Architect I2000 SR | Sử dụng để kiểm tra chất lượng nội kiểm cho xét nghiệm CMV IgM với các nồng độ khác nhau. | Hộp/2x4ml | Hộp | 6 | 2088450 | 12530700 | 0 | 187961 | 18796050 | 6265350 | 9 | PP2600005454
911 | M115 | Vật liệu kiểm soát xét nghiệm HBeAg | V-VS-14 | Máy Architect I2000 SR | Sử dụng để kiểm tra chất lượng nội kiểm cho xét nghiệm HBeAg với các nồng độ khác nhau | Hộp/2 chai x 8 mL | Hộp | 3 | 2008125 | 6024375 | 0 | 90366 | 9036563 | 3012188 | 5 | PP2600005455
912 | M175 | Vật liệu kiểm soát xét nghiệm HBsAg | V-VS-14 | Máy Architect I2000 SR | Sử dụng để kiểm tra chất lượng nội kiểm cho xét nghiệm HBsAg với các nồng độ khác nhau | Hộp/2 chai x 8 ml | Hộp | 32 | 1955000 | 62560000 | 0 | 938400 | 93840000 | 31280000 | 48 | PP2600005456
913 | M173 | Vật liệu kiểm soát xét nghiệm kháng nguyên và kháng thể kháng HIV | V-VS-14 | Máy Architect I2000 SR | Sử dụng để kiểm tra chất lượng nội kiểm cho xét nghiệm HIV với các nồng độ khác nhau | Hộp/4 chai x 8 mL | Hộp | 30 | 1954976 | 58649280 | 0 | 879740 | 87973920 | 29324640 | 45 | PP2600005457
914 | M176 | Vật liệu kiểm soát xét nghiệm kháng thể kháng HCV | V-VS-14 | Máy Architect I2000 SR | Sử dụng để kiểm tra chất lượng nội kiểm cho xét nghiệm Anti - HCV với các nồng độ khác nhau. | Hộp/2 chai x 8 mL | Hộp | 24 | 1963500 | 47124000 | 0 | 706860 | 70686000 | 23562000 | 36 | PP2600005458
915 | M2322 | Vật liệu kiểm soát xét nghiệm kháng thể kháng Syphilis | V-VS-14 | Máy Architect I2000 SR | Mẫu chứng được sử dụng để ước tính độ chính xác và phát hiện độ lệch sai số hệ thống cho phát hiện định tính kháng thể kháng Treponema pallidum (Syphilis TP) trong huyết thanh và huyết tương người | Hộp/2 x 8 ml | Hộp | 10 | 2130219 | 21302190 | 0 | 319533 | 31953285 | 10651095 | 15 | PP2600005459
916 | M112 | Vật liệu kiểm soát xét nghiệm miễn dịch Anti-HBe | V-VS-14 | Máy Architect I2000 SR | Sử dụng để kiểm tra chất lượng nội kiểm cho xét nghiệmAnti-HBe với các nồng độ khác nhau | Hộp/2 chai x 8 mL | Hộp | 6 | 2022400 | 12134400 | 0 | 182016 | 18201600 | 6067200 | 9 | PP2600005460
917 | M1582 | Xét nghiệm kháng thể kháng vi khuẩn giang mai | V-VS-14 | Máy Architect I2000 SR | Hóa chất định tính kháng thể kháng virus Treponema pallidum (Syphilis TP) trong huyết thanh hoặc huyết tương. | Hộp/100 test | Hộp | 240 | 4834100 | 1160184000 | 0 | 17402760 | 1740276000 | 580092000 | 360 | PP2600005461
918 | M557 | Cốc/ tip đựng bệnh phẩm | V-VS-15 | Máy Cobas e601 | Cốc phản ứng và đầu côn hút mẫu cho các máy phân tích miễn dịch | Hộp 8 x 6 bộ (84 tips/cups) và 2 x 4 Wasteliner | Hộp | 50 | 6459084 | 322954200 | 0 | 4844313 | 484431300 | 161477100 | 75 | PP2600005462
919 | M588 | Dung dịch rửa kim hút | V-VS-15 | Máy Cobas e601 | Thành phần: KOH(tương ứng với pH 13.2); chất tẩy ≤ 1 % | 12 x 70 ml/Hộp | Hộp | 5 | 1649649 | 8248245 | 0 | 123724 | 12372368 | 4124123 | 8 | PP2600005463
920 | M616 | Hóa chất kiểm tra chất lượng xét nghiệm Anti-HBc | V-VS-15 | Máy Cobas e601 | Thành phần: ▪ Chai 1: chứa huyết thanh chứng Huyết thanh người, âm tính với kháng thể kháng HBc; chất bảo quản. ▪ Chai 2: chứa huyết thanh chứng Kháng thể kháng HBc (người) khoảng 1 U/mL trong huyết thanh người; chất bảo quản | 16 x 1.3 mL/Hộp | Hộp | 3 | 1713285 | 5139855 | 0 | 77098 | 7709783 | 2569928 | 5 | PP2600005464
921 | M619 | Hóa chất kiểm tra chất lượng xét nghiệm Anti-HBs | V-VS-15 | Máy Cobas e601 | ▪ huyết thanh chứng Huyết thanh người, âm tính với kháng thể kháng HBs; chất bảo quản. Khoảng nồng độ đích cho kháng thể kháng HBs: ≤ 5 IU/L ▪ huyết thanh chứng Kháng thể kháng HBs (người) khoảng 100 IU/L trong huyết thanh người; chất bảo quản. Khoảng nồng độ đích cho kháng thể kháng HBs: 60‑150 IU/L | 16 x 1.3 mL/Hộp | Hộp | 5 | 1713285 | 8566425 | 0 | 128497 | 12849638 | 4283213 | 8 | PP2600005465
922 | M620 | Hóa chất kiểm tra chất lượng xét nghiệm Anti-HCV | V-VS-15 | Máy Cobas e601 | Sử dụng để kiểm tra chất lượng các xét nghiệm miễn dịch trên các máy phân tích xét nghiệm miễn dịch cobas e. | Hộp 16 x 1.3 mL | Hộp | 12 | 2325173 | 27902076 | 0 | 418532 | 41853114 | 13951038 | 18 | PP2600005466
923 | M624 | Hóa chất kiểm tra chất lượng xét nghiệm HBsAg | V-VS-15 | Máy Cobas e601 | Sử dụng để kiểm tra chất lượng xét nghiệm HBsAg trên các máy phân tích xét nghiệm miễn dịch cobas e. | Hộp 16 x 1.3 mL | Hộp | 15 | 1713285 | 25699275 | 0 | 385490 | 38548913 | 12849638 | 23 | PP2600005467
924 | T10 | Hóa chất kiểm tra chất lượng xét nghiệm HEV IgG | V-VS-15 | Máy Cobas e601 | Hoá chất kiểm tra chất lượng xét nghiệm miễn dịch a-HEV IgG trên máy phân tích xét nghiệm miễn dịch cobas e. | 16 x 1.3 mL/Hộp | Hộp | 3 | 2625000 | 7875000 | 0 | 118125 | 11812500 | 3937500 | 5 | PP2600005468
925 | T12 | Hóa chất kiểm tra chất lượng xét nghiệm HEV IgM | V-VS-15 | Máy Cobas e601 | Hoá chất kiểm tra chất lượng xét nghiệm miễn dịch a-HEV IgM trên máy phân tích xét nghiệm miễn dịch cobas e. | 16 × 1.0 mL/Hộp | Hộp | 3 | 2625000 | 7875000 | 0 | 118125 | 11812500 | 3937500 | 5 | PP2600005469
926 | M627 | Hóa chất kiểm tra chất lượng xét nghiệm HIV combi PT | V-VS-15 | Máy Cobas e601 | Sử dụng để kiểm tra chất lượng các xét nghiệm miễn dịch HIV trên các máy phân tích xét nghiệm miễn dịch cobas e. | Hộp 6 x 2.0 mL | Hộp | 12 | 3732514 | 44790168 | 0 | 671853 | 67185252 | 22395084 | 18 | PP2600005470
927 | M631 | Hóa chất pha loãng | V-VS-15 | Máy Cobas e601 | Hỗn hợp protein; chất bảo quản ≤ 0.1 % | 2 x 36 ml/Hộp | Hộp | 5 | 4562233 | 22811165 | 0 | 342168 | 34216748 | 11405583 | 8 | PP2600005471
928 | M525 | Hóa chất pha loãng | V-VS-15 | Máy Cobas e601 | Hỗn hợp protein; chất bảo quản ≤ 0.1% | 2 x 16 ml/Hộp | Hộp | 8 | 1713285 | 13706280 | 0 | 205595 | 20559420 | 6853140 | 12 | PP2600005472
929 | M633 | Hóa chất pha loãng một số xét nghiệm đặc biệt | V-VS-15 | Máy Cobas e601 | Đệm huyết thanh ngựa; chất bảo quản | 2 x 16 mL/Hộp | Hộp | 7 | 1578670 | 11050690 | 0 | 165761 | 16576035 | 5525345 | 11 | PP2600005473
930 | M638 | Hóa chất rửa hệ thống | V-VS-15 | Máy Cobas e601 | Thành phần: Đệm phosphate; natri chloride; chất tẩy ≤ 0.1 %; pH 7.0. | Hộp 5 x 600 ml | Hộp | 150 | 1270278 | 190541700 | 0 | 2858126 | 285812550 | 95270850 | 225 | PP2600005474
931 | BS68 | Hóa chất xét nghiệm Anti-HBc | V-VS-15 | Máy Cobas e601 | Phương pháp xét nghiệm: Xét nghiệm miễn dịch điện hóa phát quang. Nguyên lý cạnh tranh -Giới hạn phát hiện: ≤ 0.8 WHO IU/mL -Độ nhạy: Độ nhạy lâm sàng: >95% -Độ đặc hiệu: Độ đặc hiệu phân tích: >95% Độ đặc hiệu lâm sàng: >95% | Hộp 100 Test | Hộp | 5 | 13216770 | 66083850 | 0 | 991258 | 99125775 | 33041925 | 8 | PP2600005475
932 | M644 | Hóa chất xét nghiệm Anti-HBs | V-VS-15 | Máy Cobas e601 | Phương pháp xét nghiệm: Xét nghiệm miễn dịch điện hóa phát quang. Nguyên lý bắt cặp -Độ nhạy: >95% -Độ đặc hiệu: >95% | Hộp 100 Test | Hộp | 30 | 2692305 | 80769150 | 0 | 1211538 | 121153725 | 40384575 | 45 | PP2600005476
933 | M645 | Hóa chất xét nghiệm Anti-HCV 100 | V-VS-15 | Máy Cobas e601 | Hóa chất xét nghiệm định tính kháng thể kháng virus viêm gan C (HCV) trong huyết thanh và huyết tương người. Phương pháp đo: miễn dịch điện hóa phát quang. | Hộp 100 Test | Hộp | 200 | 7587405 | 1517481000 | 0 | 22762215 | 2276221500 | 758740500 | 300 | PP2600005477
934 | M653 | Hóa chất xét nghiệm HBsAg | V-VS-15 | Máy Cobas e601 | Hóa chất dùng để định tính kháng nguyên bề mặt viêm gan B (HBsAg) trong huyết thanh và huyết tương người. Phương pháp đo: miễn dịch điện hóa phát quang | Hộp 100 Test | Hộp | 200 | 2692305 | 538461000 | 0 | 8076915 | 807691500 | 269230500 | 300 | PP2600005478
935 | T9 | Hóa chất xét nghiệm HEV IgG | V-VS-15 | Máy Cobas e601 | -Phương pháp xét nghiệm: Nguyên lý bắt cặp kháng nguyên kép. -Giới hạn phát hiện: Giới hạn phát hiện = 0.025 U/mL -Khoảng tham chiếu: < 0.15 U/mL -Độ nhạy: >95%. Độ đặc hiệu tương đối: > 95% | 100 Test/Hộp | Hộp | 18 | 9450000 | 170100000 | 0 | 2551500 | 255150000 | 85050000 | 27 | PP2600005479
936 | T11 | Hóa chất xét nghiệm HEV IgM | V-VS-15 | Máy Cobas e601 | -Phương pháp xét nghiệm: Xét nghiệm miễn dịch điện hóa phát quang, Nguyên lý xét nghiệm μ-Capture -Độ nhạy: >95%. | 100 Test/Hộp | Hộp | 25 | 11550000 | 288750000 | 0 | 4331250 | 433125000 | 144375000 | 38 | PP2600005480
937 | M2479 | Hóa chất xét nghiệm HIV combi PT | V-VS-15 | Máy Cobas e601 | Xét nghiệm miễn dịch in vitro dùng để định tính kháng nguyên HIV-1 p24 và kháng thể kháng HIV-1, bao gồm nhóm O, và HIV-2 trong huyết thanh và huyết tương người. Phương pháp đo: miễn dịch điện hóa phát quang; Giới hạn phát hiện: ≤ 2,5 IU/mL | Hộp 100 Test | Hộp | 150 | 4200000 | 630000000 | 0 | 9450000 | 945000000 | 315000000 | 225 | PP2600005481
938 | M667 | Nước rửa | V-VS-15 | Máy Cobas e601 | Thành phần: Đệm phosphate; tripropylamine; chất tẩy ≤ 0.1 %; pH 6.8. | Hộp 2 x 2 L | Hộp | 300 | 1656281 | 496884300 | 0 | 7453265 | 745326450 | 248442150 | 450 | PP2600005482
939 | TT2399 | Bộ kít tạo khí trường kỵ khí | 0 | 0 | Bộ kit tạo khí trường cho vi khuẩn kỵ khí, gồm: 20 túi nhựa, 20 túi tạo khí trường kỵ khí. | Hộp 20 test | Hộp | 10 | 2730105 | 27301050 | 0 | 409516 | 40951575 | 13650525 | 15 | PP2600005483
940 | TT326 | Bộ nhuộm tế bào | 0 | 0 | Bộ nhuộm Gram dùng để thực hiện xét nghiệm nhuộm soi. Bao gồm 04 dung dịch thuốc nhuộm thành phần là Crystal Violet chai 250ml, Lugol chai 250ml, Decolor (alcohol-acetone) chai 250ml và Safranine chai 250ml. | Bộ 4 chai 250ml | Bộ | 50 | 750750 | 37537500 | 0 | 563063 | 56306250 | 18768750 | 75 | PP2600005484
941 | TT327 | Bộ nhuộm Ziehl Neelsen | 0 | 0 | Bộ nhuộm Ziehl Neelsen dùng để thực hiện xét nghiệm nhuộm soi. Bao gồm 03 dung dịch thuốc nhuộm thành phần là Carbo Fuchsin chai 250ml, Alcohol acid (Hydrochloric acid trong ethanol) chai 250ml và Methylen Blue chai 250ml. | Bộ 3 chai 250ml | Bộ | 20 | 882000 | 17640000 | 0 | 264600 | 26460000 | 8820000 | 30 | PP2600005485
942 | T26-25 | Bộ xét nghiệm bán định lượng kháng thể IgG kháng Angiostrongylus | 0 | Máy xét nghiệm ELISA | Phương pháp Hấp thụ miễn dịch liên kết enzyme (ELISA) Loại mẫu: huyết thanh/huyết tương Đọc kết quả ở bước sóng 450/620-650 nm Độ nhạy: ≥99,5% Độ đặc hiệu: ≥98,0% | 96 test/hộp | Hộp | 20 | 3428775 | 68575500 | 0 | 1028633 | 102863250 | 34287750 | 30 | PP2600005486
943 | T26-24 | Bộ xét nghiệm định tính kháng thể IgG kháng Cysticercosis | 0 | Máy xét nghiệm ELISA | Phương pháp Hấp thụ miễn dịch liên kết enzyme (ELISA) Loại mẫu: huyết thanh Đọc kết quả ở bước sóng 450/620-650 nm Độ nhạy: ≥88,0% Độ đặc hiệu: ≥95,0% | 96 test/hộp | Hộp | 20 | 3264000 | 65280000 | 0 | 979200 | 97920000 | 32640000 | 30 | PP2600005487
944 | T26-23 | Bộ xét nghiệm định tính kháng thể IgG kháng Echinococcus | 0 | Máy xét nghiệm ELISA | Phương pháp Hấp thụ miễn dịch liên kết enzyme (ELISA) Loại mẫu: huyết thanh Đọc kết quả ở bước sóng 450/620-650 nm Độ nhạy: ≥97.0% Độ đặc hiệu: ≥91.0% | 96 test/hộp | Hộp | 20 | 3375015 | 67500300 | 0 | 1012505 | 101250450 | 33750150 | 30 | PP2600005488
945 | TT844 | Canh thang có điều chỉnh cation và bổ sung TES | 0 | Thủ công | Canh thang Mueller-Hilton có điều chỉnh cation và bổ sung đệm TES cho chuẩn bị huyền phù vi khuẩn làm kháng sinh đồ. | Hộp 100 x 11 mL | Hộp | 8 | 3685000 | 29480000 | 0 | 442200 | 44220000 | 14740000 | 12 | PP2600005489
946 | TT683 | Canh thang kháng đồ nấm | 0 | 0 | Canh thang chuẩn để sử dụng cho khay kháng sinh đồ nấm theo phương pháp vi pha loãng | 10 x 11 mL/hộp | Hộp | 2 | 1579000 | 3158000 | 0 | 47370 | 4737000 | 1579000 | 3 | PP2600005490
947 | TT2429 | Đầu chia mẫu cho máy phân phối huyền dịch | 0 | 0 | Đầu phân phối mẫu dùng cho Sensititre AIM | 100 cái/hộp | Hộp | 15 | 2500000 | 37500000 | 0 | 562500 | 56250000 | 18750000 | 23 | PP2600005491
948 | TT237 | DPBS (500ml) | 0 | 0 | Khoanh giấy đường kính 6mm tẩm Ofloxacin 5 µg, được in một mã nhận dạng thích hợp dạng chữ hoặc số . | 5x50 khoanh/Hộp | Hộp | 2 | 485850 | 971700 | 0 | 14576 | 1457550 | 485850 | 3 | PP2600005492
949 | TT488 | Glycerol | 0 | 0 | Thành phần: Glycerin ≥ 99.0 % | Chai 500ml | Chai | 30 | 129800 | 3894000 | 0 | 58410 | 5841000 | 1947000 | 45 | PP2600005493
950 | TT305 | Hóa chất định danh NIT 1, NIT 2 | 0 | 0 | Ống 5ml chứa Axit sulfanilic & ống 5ml chứa N,N-dimethyl-1-naphthylamine | Hộp 2 x 2 ống | Hộp | 5 | 2478000 | 12390000 | 0 | 185850 | 18585000 | 6195000 | 8 | PP2600005494
951 | M1 | Hóa chất Dùng cho máy ELISA | 0 | 0 | Thành phần bộ kit bao gồm: - Kit ELISA loại 96 giếng gồm: Dung dịch pha loãng; phức hợp, dung dịch hãm; dung dịch rửa; dung dich cơ chất và dung dịch chuẩn. - Hộp 4 loại ống thu máu: bao gồm (50 Nil + 50 TB1 + 50TB2 +50 Mitogen) | 50 test/Hộp | Hộp | 30 | 34650000 | 1039500000 | 0 | 15592500 | 1559250000 | 519750000 | 45 | PP2600005495
952 | TT835 | Hóa chất phát hiện kháng thể IgG kháng Strongyloides | 0 | Máy xét nghiệm ELISA | Khay vi giếng bẻ rời Độ nhạy: ≥ 99,0% Độ đặc hiệu: ≥ 99,0% | hộp/96 test | Hộp | 40 | 3456000 | 138240000 | 0 | 2073600 | 207360000 | 69120000 | 60 | PP2600005496
953 | M3 | Hóa chất xét nghệm giun đũa chó mèo | 0 | Máy xét nghiệm ELISA | Định tính kháng thể trong huyết thanh người bằng kỹ thuật Elisa. Độ nhạy: ≥ 87 %. Độ đặc hiệu: ≥90 %. | hộp/96 test | Hộp | 40 | 3456000 | 138240000 | 0 | 2073600 | 207360000 | 69120000 | 60 | PP2600005497
954 | M4 | Hóa chất xét nghiệm sán lá gan lớn | 0 | Máy xét nghiệm ELISA | Hóa chất xét nghiệm sán lá gan lớn bằng kỹ thuật ELISA: Độ nhạy: ≥99,0 %. Độ đặc hiệu: ≥99,0 %. | Hộp/96 test | Hộp | 30 | 3456000 | 103680000 | 0 | 1555200 | 155520000 | 51840000 | 45 | PP2600005498
955 | M1397 | Hóa chất xét nghiệm sán lá gan nhỏ | 0 | Máy xét nghiệm ELISA | Hóa chất xét nghiệm sán lá gan nhỏ bằng kỹ thuật ELISA: Độ nhạy : ≥95,0% Độ đặc hiệu: ≥90,0% | hộp/96 test | Hộp | 30 | 3456000 | 103680000 | 0 | 1555200 | 155520000 | 51840000 | 45 | PP2600005499
956 | TT2397 | Huyết sắc tood cho môi trường nuôi cấy | 0 | 0 | Một loại huyết sắc tố được điều chế đặc biệt để sử dụng trong môi trường nuôi cấy. Dạng bột, tạo thành dung dịch khi hòa tan trong nước cất ấm ở 2% w/v. Bột dạng hạt màu đỏ/nâu pH (dung dịch 2%) 7,8 - 8,6 ở 25°C | 400 g/hộp | Hộp | 2 | 3670000 | 7340000 | 0 | 110100 | 11010000 | 3670000 | 3 | PP2600005500
957 | TT681 | Khay kháng sinh đồ cho Vi khuẩn Gram âm theo vi pha loãng có Colistin | 0 | 0 | Khay kháng sinh đồ để xác định MIC cho Vi khuẩn Gram âm theo vi pha loãng, gồm Colistin, Meropenem, Ceftazidime… | 10 khay/hộp | Hộp | 60 | 2630000 | 157800000 | 0 | 2367000 | 236700000 | 78900000 | 90 | PP2600005501
958 | N24-277 | Khay kháng sinh đồ nấm có Isavuconazole | 0 | 0 | Sử dụng phương pháp vi pha loãng để cung cấp kết quả nồng độ ức chế tối thiểu (MIC). - Khay kháng nấm đồ có Isavuconazole - Thành phần kháng nấm (dải nồng độ - µg/ml): Anidulafungin (0.015-8), Micafungin (0.008-8), Caspofungin (0.008-8), Isavuconazole (0.008 -8), Posaconazole (0.008-8), Voriconazole (0.008-8), Itraconazole (0.015-16), Fluconazole (0.12-256), Amphotericin B (0.12-8) | 10 khay/hộp | Hộp | 10 | 2800000 | 28000000 | 0 | 420000 | 42000000 | 14000000 | 15 | PP2600005502
959 | T26-06 | Khay thử xét nghiệm định tính kháng nguyên dengue NS1 | 0 | 0 | - Dùng để phát hiện kháng nguyên NS1 của vi rút sốt xuất huyết trong huyết thanh, huyết tương và máu toàn phần của người. - Thành phần: Cộng hợp vàng-kháng thể đơn dòng chuột kháng dengue NS1, vạch thử: kháng thể đơn dòng chuột kháng dengue NS1 Ag, vạch chứng: kháng thể dê kháng IgG chuột. - Độ nhạy: >95%, độ đặc hiệu: >95%. Giới hạn phát hiện: tuýp 2 <0.00625 ㎍/ml, tuýp 3 <0.00154 ㎍/ml, tuýp 4 <0.00625 ㎍/ml. - Không có phản ứng chéo với: Corynebacterium diphtheria, Hemophilus influenzae, Staphylococcus aureus, Steptococcus pheumoniae, Steptococcus pyogenes ở nồng độ 1x108 CFU/ml; Adenovirus tuýp 3, Vi rút cúm A & cúm B, vi rút sởi, Vi rút parainfluenza tuýp 1/2/3, vi rút hợp bào hô hấp, rotavirus, rubella virus, vi rút viêm não nhật bản ở nồng độ 1x104 CFU/ml, Chikungunya, Zika, Mayaro virus và Cúm vàng (Flavivirus). - Không bị gây nhiễu bởi: triglycerid, bilirubin, hemoglobin, cholesterol, glucose, prostatic acid phosphatase, albumin. | 25 Test/ hộp | Test | 4000 | 54000 | 216000000 | OECD | 3240000 | 324000000 | 108000000 | 6000 | PP2600005503
960 | T26-37 | Khay thử xét nghiệm định tính kháng nguyên HBsAg | 0 | 0 | Phát hiện định tính kháng nguyên bề mặt virus viêm gan B (HBsAg) có mặt trong huyết thanh, huyết tương hoặc máu toàn phần. Không cần dung dịch đệm (lọ Buffer). Độ nhạy: 100%, độ đặc hiệu: 100% so với CLIA. Độ chính xác 100%. Không phản ứng chéo với: Chikungunya, Zika, Malaria Plasmodium falciparum, Malaria Plasmodium vivax -Thành phần chính: Vạch thử: kháng thể đơn dòng kháng HBs; Vạch chứng: kháng thể đơn dòng kháng IgY-gà Hàm lượng: - Kháng thể đơn dòng kháng HBs: 0,75 ± 0,20µg - Kháng thể đơn dòng kháng IgY gà: 0,6 ± 0,15µg - Giới hạn phát hiện: phát hiện được HBsAg chủng ADR và chủng AYW từ nồng độ 0.02 µg/ml, và chủng ADW từ nồng độ 0.04 µg/ml - Khay thử được đóng gói từng túi nhôm riêng lẻ; Bộ kit cung cấp bao gồm khay thử và ống pipet nhựa dùng 1 lần. | Hộp 25 test | Test | 30000 | 15500 | 465000000 | OECD | 6975000 | 697500000 | 232500000 | 45000 | PP2600005504
961 | TT2434 | Khay thử xét nghiệm định tính kháng nguyên NS1 của vi rút Dengue | 0 | 0 | Phát hiện các kháng nguyên NS1 của vi rút Dengue trong huyết thanh, huyết tương hoặc mẫu máu toàn phần người - Độ nhạy tương quan: ≥ 92,0 % so với RT-PCR - Độ đặc hiệu tương quan: ≥ 98,0% so với RT-PCR. Độ chính xác 100% Không xảy ra phản ứng chéo với các chủng sau: Chikungunya vi rút, Zika vi rút, Streptococcus pneumoniae, Streptococcus pyogenes, Legionella pneumophila, Malaria Plasmodium falciparum, Malaria Plasmodium vivax, Influenza A, Influenza B, E.coli (k99), Salmonella (Typhi), Rotavirus typ I, Rotavirus , mẫu dương tính kháng nguyên HBV, Mẫu dương tính với CMV Ab,... Chứng hoàng đản, mẫu mỡ máu và mẫu có chứa yếu tố dạng thấp không ảnh hưởng đến kết quả xét nghiệm Giới hạn phát hiện (Đối với Den-1, 2, 3, 4) là: 4,0 ng/ml | 25 Test/ Hộp | Test | 6000 | 57750 | 346500000 | OECD | 5197500 | 519750000 | 173250000 | 9000 | PP2600005505
962 | TT577 | Khay thử xét nghiệm định tính kháng nguyên vi rút cúm A, cúm B | 0 | 0 | - Phát hiện nhiễm cúm từ mẫu tăm bông mũi, tăm bông tỵ hầu hoặc mẫu hút/rửa dịch tỵ hầu, xác định sự tồn tại của vi rút cúm týp A và týp B. - Độ nhạy lâm sàng: ≥ 92,0 % so với PCR - Độ đặc hiệu lâm sàng: ≥ 99,0 % so với PCR - Giới hạn phát hiện: 2.50 x 10^3 TCID50/mL với Cúm A (H1N1), 1.55 x 10^3 TCID50/mL với Cúm A (H3N2); 1.30 x 10^3 TCID50/mL với Cúm B (Đài Loan). - Cung cấp kèm chứng âm, chứng dương - Chứng hoàng đản không có ảnh hưởng đến kết quả xét nghiệm. - Phát hiện các chủng: 19 type phụ H1N1 bao gồm H1N1pdm; 15 type phụ H3N2; H2N2; H3N8; H5N1; H5N3; H7N3; H7N9; - Phát hiện 17 type phụ virus Cúm B. - Không phản ứng chéo với trên 60 chủng vi sinh vật như: Chlamydia pneumoniae, Lactobacillus sp., Moraxella catarrhalis, Streptococcus mitis, Streptococcus salivarius, Staphylococcus epidermidis... | Hộp 25 test | Test | 8000 | 76230 | 609840000 | 0 | 9147600 | 914760000 | 304920000 | 12000 | PP2600005506
963 | TT2403 | Khay thử xét nghiệm định tính kháng nguyên vi rút hợp bào hô hấp (RSV) | 0 | 0 | Phát hiện định tính kháng nguyên RSV có trong tăm bông tỵ hầu hoặc dịch rửa / dịch hút tỵ hầu từ bệnh nhân có triệu chứng nhiễm trùng đường hô hấp do vi rút. - Độ nhạy >92%; Độ đặc hiệu: >98% so với RT-PCR - Giới hạn phát hiện < 1.8 x 10^4 TCID50/ml đối với RSV A, <1.4 x 10^3 TCID50/ml với RSV B. - Không gây phản ứng chéo với: Influenza A H1N1, Influenza A H3N2, Influenza B, Coronavirus, Parainfluenza 1/2/3/4, Echovirus 6, Enterovirus 70, Enterovirus 71, Rhinovirus, Adenovirus, E.coli, Haemophilus influenzae, Klebsiella pneumoniae, Legionella pneumophila, Neisseria meningitidis, Pseudomonas aeruginosa, Staphylococcus aureus, Staphylococcus pneumoniae, Staphylococcus pyogenes - Thành phần chính: Vạch thử: Kháng thể đơn dòng kháng RSV; Vạch chứng: Kháng thể đơn dòng kháng IgY gà; Đệm liên hợp: Kháng thể đơn dòng kháng RSV-vàng; IgY gà-vàng. | Hộp 25 test | Test | 500 | 83160 | 41580000 | 0 | 623700 | 62370000 | 20790000 | 750 | PP2600005507
964 | TT2435 | Khay thử xét nghiệm định tính kháng thể IgM, IgG kháng vi rút Dengue | 0 | 0 | Phát hiện định tính và phân biệt các kháng thể IgM/IgG chống lại vi rút sốt xuất huyết trong huyết thanh, huyết tương hoặc mẫu máu toàn phần người - Độ nhạy tương quan>96% (đối với Dengue IgM, Dengue IgG) so với ELISA - Độ đặc hiệu tương quan: >95% (đối với Dengue IgM, Dengue IgG) so với ELISA - Giới hạn phát hiện <4ug/ml với Dengue IgM / IgG - HBV, Chikungunya IgG, Zika IgM, Syphilis Ab, HIV-1, HIV-2, HCV, CMV Ab, vi rút sốt vàng, Japanese encephalitis Ab, Tick borne encephalitis Ab, Epstein Barr IgM, Parvovirus B19 Ab, Varicella Zoster Ab không gây ra phản ứng chéo. | Hộp 25 test | Test | 2500 | 47250 | 118125000 | 0 | 1771875 | 177187500 | 59062500 | 3750 | PP2600005508
965 | N24-11 | Khay thử xét nghiệm định tính kháng thể kháng giang mai | 0 | 0 | Xét nghiệm miễn dịch sắc ký nhanh để phát hiện định tính kháng thể kháng giang mai từ huyết thanh, huyết tương hoặc máu toàn phần người. - Độ nhạy >99%, độ đặc hiệu >99% so với TPHA - Không xảy ra phản ứng chéo với các tác nhân gây bệnh thường gặp sau: Huyết tương dương tính với: Dengue IgG/IgM, HBV, Chikungunya IgG, Chikungunya IgM, Zika IgG, Zika IgM, HIV-1, HCV - Không xảy ra tương tác với các hợp chất: EDTA, Heparin, Natri citrat, Hemoglobin, Albumin người, Bilirubin, Ribavirin, Doxycyclin hydrat, Aspirin, Ciprofloxacin, Quinin, Ibuprofen, Acetaminophen. - Thành phần chính: Vạch thử: Syphilis tái tổ hợp p17; Vạch chứng: kháng thể đơn dòng kháng Syphilis p17; Đệm vàng: Syphilis tái tổ hợp p17-vàng Khay thử được đóng gói từng túi nhôm riêng lẻ | Hộp 25 test | Test | 4000 | 18900 | 75600000 | OECD | 1134000 | 113400000 | 37800000 | 6000 | PP2600005509
966 | TT223 | Khoanh giấy Ceftriaxone 30µg | 0 | 0 | Khoanh giấy kháng sinh Ceftriaxone nồng độ tiêu chuẩn 30 µg . | 5x50 khoanh/Hộp | Hộp | 2 | 520000 | 1040000 | 0 | 15600 | 1560000 | 520000 | 3 | PP2600005510
967 | TT220 | Khoanh giấy Cefuroxime 30µg | 0 | 0 | Khoanh giấy kháng sinh Cefuroxime nồng độ tiêu chuẩn 30 µg | 5x50 khoanh/Hộp | Hộp | 2 | 425250 | 850500 | 0 | 12758 | 1275750 | 425250 | 3 | PP2600005511
968 | TT254 | Khoanh giấy Clarithromycin 15µg | 0 | 0 | Khoanh giấy kháng sinh Clarithromycin nồng độ tiêu chuẩn 15 µg | 5x50 khoanh/Hộp | Hộp | 2 | 510000 | 1020000 | 0 | 15300 | 1530000 | 510000 | 3 | PP2600005512
969 | TT215 | Khoanh kháng sinh Amikacin 30 µg | 0 | 0 | Khoanh giấy kháng sinh Amikacin nồng độ tiêu chuẩn 30 µg. | 5x50 khoanh/Hộp | Hộp | 2 | 540000 | 1080000 | 0 | 16200 | 1620000 | 540000 | 3 | PP2600005513
970 | TT242 | Khoanh kháng sinh Amoxycillin 10µg | 0 | 0 | Khoanh giấy kháng sinh Amoxycillin nồng độ tiêu chuẩn 10 µg | 5x50 khoanh/Hộp | Hộp | 2 | 450000 | 900000 | 0 | 13500 | 1350000 | 450000 | 3 | PP2600005514
971 | TT227 | Khoanh kháng sinh Amoxycillin/ clavulanic acid 30µg | 0 | 0 | Khoanh giấy đường kính 6mm tẩm Amoxicillin-clavulanic acid 30 µg, được in một mã nhận dạng thích hợp dạng chữ hoặc số . | 5x50 khoanh/Hộp | Hộp | 2 | 525000 | 1050000 | 0 | 15750 | 1575000 | 525000 | 3 | PP2600005515
972 | TT233 | Khoanh kháng sinh Ampicillin/Sulbactam 20µg | 0 | 0 | Khoanh giấy kháng sinh Ampicillin/Sulbactam nồng độ tiêu chuẩn 20 µg | 5x50 khoanh/Hộp | Hộp | 2 | 520000 | 1040000 | 0 | 15600 | 1560000 | 520000 | 3 | PP2600005516
973 | TT243 | Khoanh kháng sinh Azithromycin 15µg | 0 | 0 | Khoanh giấy đường kính 6mm tẩm Azithromycin 15 µg, được in một mã nhận dạng thích hợp dạng chữ hoặc số . | 5x50 khoanh/Hộp | Hộp | 2 | 425250 | 850500 | 0 | 12758 | 1275750 | 425250 | 3 | PP2600005517
974 | TT246 | Khoanh kháng sinh Cefaclor 30µg | 0 | 0 | Khoanh giấy kháng sinh Cefaclor nồng độ tiêu chuẩn 30 µg | 5x50 khoanh/Hộp | Hộp | 2 | 485000 | 970000 | 0 | 14550 | 1455000 | 485000 | 3 | PP2600005518
975 | TT216 | Khoanh kháng sinh Cefepime 30µg | 0 | 0 | Khoanh giấy đường kính 6mm tẩm Cefepime 30µg, được in một mã nhận dạng thích hợp dạng chữ hoặc số. | 5x50 khoanh/Hộp | Hộp | 2 | 425250 | 850500 | 0 | 12758 | 1275750 | 425250 | 3 | PP2600005519
976 | TT2423 | Khoanh kháng sinh Cefoperazone/sulbactam 2:1 | 0 | 0 | Khoanh giấy đường kính 6mm tẩm Cefoperazone/sulbactam 2:1, được in một mã nhận dạng thích hợp dạng chữ hoặc số . | 5 X 50 khoanh | Hộp | 2 | 525000 | 1050000 | 0 | 15750 | 1575000 | 525000 | 3 | PP2600005520
977 | TT222 | Khoanh kháng sinh Cefotaxime 30µg | 0 | 0 | Khoanh giấy có đường kính 6mm tẩm Cefotaxime 30 µg. Các khoanh giấy được đánh dấu trên cả hai mặt bằng mã chữ và số. | 5x50 khoanh/Hộp | Hộp | 2 | 425250 | 850500 | 0 | 12758 | 1275750 | 425250 | 3 | PP2600005521
978 | TT344 | Khoanh kháng sinh Cefoxitin 30µg | 0 | 0 | Khoanh giấy đường kính 6mm được tẩm Cefoxitin 30 µg, được in một mã nhận dạng thích hợp dạng chữ hoặc số . | 5x50 khoanh/Hộp | Hộp | 2 | 425250 | 850500 | 0 | 12758 | 1275750 | 425250 | 3 | PP2600005522
979 | TT248 | Khoanh kháng sinh Ceftazidime 30µg | 0 | 0 | Khoanh giấy đường kính 6mm tẩm Ceftazidime 30 µg, được in một mã nhận dạng thích hợp dạng chữ hoặc số. | 5x50 khoanh/Hộp | Hộp | 2 | 425250 | 850500 | 0 | 12758 | 1275750 | 425250 | 3 | PP2600005523
980 | TT217 | Khoanh kháng sinh Ciprofloxacin 5µg | 0 | 0 | Khoanh giấy đường kính 6mm tẩm Ciprofloxacin 5 µg, được in một mã nhận dạng thích hợp dạng chữ hoặc số | 5x50 khoanh/Hộp | Hộp | 2 | 425250 | 850500 | 0 | 12758 | 1275750 | 425250 | 3 | PP2600005524
981 | TT255 | Khoanh kháng sinh Clindamycin 2µg | 0 | 0 | Khoanh giấy đường kính 6mm tẩm Clindamycin 2 µg, được in một mã nhận dạng thích hợp dạng chữ hoặc số . | 5x50 khoanh/Hộp | Hộp | 2 | 460000 | 920000 | 0 | 13800 | 1380000 | 460000 | 3 | PP2600005525
982 | TT283 | Khoanh kháng sinh Doripenem 10µg | 0 | 0 | Khoanh giấy đường kính 6mm tẩm DORIPENEM 10 µg. | 5x50 khoanh/Hộp | Hộp | 2 | 520000 | 1040000 | 0 | 15600 | 1560000 | 520000 | 3 | PP2600005526
983 | TT256 | Khoanh kháng sinh Doxycycline 30µg | 0 | 0 | Khoanh giấy đường kính 6mm tẩm Doxycycline 30µg, được in một mã nhận dạng thích hợp dạng chữ hoặc số. | 5x50 khoanh/Hộp | Hộp | 2 | 420000 | 840000 | 0 | 12600 | 1260000 | 420000 | 3 | PP2600005527
984 | TT261 | Khoanh kháng sinh Levofloxacin 5µg | 0 | 0 | Khoanh giấy đường kính 6mm tẩm Levofloxacin 5µg, được in một mã nhận dạng thích hợp dạng chữ hoặc số. | 5x50 khoanh/Hộp | Hộp | 2 | 425250 | 850500 | 0 | 12758 | 1275750 | 425250 | 3 | PP2600005528
985 | TT231 | Khoanh kháng sinh Linezolid 30µg | 0 | 0 | Khoanh giấy đường kính 6mm tẩm Linezolid 30µg, được in một mã nhận dạng thích hợp dạng chữ hoặc số. | 5x50 khoanh/Hộp | Hộp | 2 | 520000 | 1040000 | 0 | 15600 | 1560000 | 520000 | 3 | PP2600005529
986 | TT226 | Khoanh kháng sinh Meropenem 10µg | 0 | 0 | Khoanh giấy đường kính 6mm được tẩm kháng sinh MEROPENEM 10 µg. Các khoanh giấy được đánh dấu trên cả hai mặt bằng mã chữ và số nhằm xác định loại kháng sinh và nồng độ | 5x50 khoanh/Hộp | Hộp | 2 | 540000 | 1080000 | 0 | 16200 | 1620000 | 540000 | 3 | PP2600005530
987 | TT234 | Khoanh kháng sinh Minocycline 30µg | 0 | 0 | Khoanh giấy kháng sinh Minocycline nồng độ tiêu chuẩn 30 µg | 5 X 50 khoanh | Hộp | 2 | 525000 | 1050000 | 0 | 15750 | 1575000 | 525000 | 3 | PP2600005531
988 | TT345 | Khoanh kháng sinh Moxifloxacin 5µg | 0 | 0 | khoanh giấy đường kính 6mm tẩm Moxifloxacin 5µg, được in một mã nhận dạng thích hợp dạng chữ hoặc số. | 5x50 khoanh/Hộp | Hộp | 2 | 520000 | 1040000 | 0 | 15600 | 1560000 | 520000 | 3 | PP2600005532
989 | TT346 | Khoanh kháng sinh Nitrofurantoin 300µg | 0 | 0 | khoanh giấy đường kính 6mm tẩm Nitrofurantoin 300µg, được in một mã nhận dạng thích hợp dạng chữ hoặc số. | 5x50 khoanh/Hộp | Hộp | 2 | 520000 | 1040000 | 0 | 15600 | 1560000 | 520000 | 3 | PP2600005533
990 | TT265 | Khoanh kháng sinh Norfloxacin 10µg | 0 | 0 | Khoanh giấy đường kính 6mm tẩm Norfloxacin 10 µg, được in một mã nhận dạng thích hợp dạng chữ hoặc số . | 5x50 khoanh/Hộp | Hộp | 2 | 425250 | 850500 | 0 | 12758 | 1275750 | 425250 | 3 | PP2600005534
991 | TT267 | Khoanh kháng sinh Oxacillin 1µg | 0 | 0 | Khoanh giấy kháng sinh Oxacillin nồng độ tiêu chuẩn 1 µg | 5x50 khoanh/Hộp | Hộp | 2 | 425250 | 850500 | 0 | 12758 | 1275750 | 425250 | 3 | PP2600005535
992 | TT269 | Khoanh kháng sinh Piperacillin/tazobactam 110µg | 0 | 0 | Khoanh giấy đường kính 6mm tẩm Piperacillin/Tazobactam 110µg, được in một mã nhận dạng thích hợp dạng chữ hoặc số. | 5x50 khoanh/Hộp | Hộp | 2 | 480000 | 960000 | 0 | 14400 | 1440000 | 480000 | 3 | PP2600005536
993 | TT2410 | Khoanh kháng sinh Ticarcillin 75µg | 0 | 0 | Khoanh giấy đường kính 6mm tẩm Ticarcillin 75µg, được in một mã nhận dạng thích hợp dạng chữ hoặc số . | 5x50 khoanh/Hộp | Hộp | 2 | 710000 | 1420000 | 0 | 21300 | 2130000 | 710000 | 3 | PP2600005537
994 | TT273 | Khoanh kháng sinh Ticarcillin 75µg/Clavulanic Acid 10µg | 0 | 0 | Khoanh giấy đường kính 6mm tẩm Ticarcillin 75µg/Clavulanic Acid 10µg, được in một mã nhận dạng thích hợp dạng chữ hoặc số . | 5x50 khoanh/Hộp | Hộp | 2 | 419540 | 839080 | 0 | 12587 | 1258620 | 419540 | 3 | PP2600005538
995 | TT236 | Khoanh kháng sinh Tigecycline 15µg | 0 | 0 | Khoanh giấy kháng sinh Tigecycline nồng độ tiêu chuẩn 15 µg | 5x50 khoanh/Hộp | Hộp | 2 | 455000 | 910000 | 0 | 13650 | 1365000 | 455000 | 3 | PP2600005539
996 | TT239 | Khoanh kháng sinh Tigecycline 15µg | 0 | 0 | Khoanh giấy đường kính 6mm tẩm Tigecycline 15µg, được in một mã nhận dạng thích hợp dạng chữ hoặc số. | 5x50 khoanh/Hộp | Hộp | 2 | 525000 | 1050000 | 0 | 15750 | 1575000 | 525000 | 3 | PP2600005540
997 | TT263 | Khoanh kháng sinh Trimethoprim 5µg | 0 | 0 | Khoanh giấy đường kính 6mm tẩm Trimethoprim 5µg, được in một mã nhận dạng thích hợp dạng chữ hoặc số. | 5x50 khoanh/Hộp | Hộp | 2 | 450000 | 900000 | 0 | 13500 | 1350000 | 450000 | 3 | PP2600005541
998 | TT235 | Khoanh kháng sinh Vancomycin 30µg | 0 | 0 | Khoanh giấy kháng sinh Vancomycin nồng độ tiêu chuẩn 30 µg | 5x50 khoanh/Hộp | Hộp | 2 | 425250 | 850500 | 0 | 12758 | 1275750 | 425250 | 3 | PP2600005542
999 | TT332 | Kít tạo khí trường vi hiếu khí | 0 | 0 | Bộ kit tạo khí trường cho vi khuẩn vi hiếu khí gồm: 20 túi nhựa, 20 túi khí trường vi hiếu khí. | Hộp 20 test | Hộp | 10 | 2070144 | 20701440 | 0 | 310522 | 31052160 | 10350720 | 15 | PP2600005543
1000 | TT2407 | Mannitol Salt Agar | 0 | 0 | Môi trường chọn lọc nhằm phân lập các tác nhân staphylococci gây bệnh. Hầu hết các vi khuẩn khác bị ức chế, ngoại trừ một số loại ưa mặn. Môi trường dạng bột mịn, màu hồng rơm Thành phần (g/l): `Lab-Lemco’ powder 1.0, Peptone 10.0, Mannitol 10.0, Sodium chloride 75.0, Phenol red 0.025, Agar 15.0 | 500 g/Hộp | Hộp | 6 | 990000 | 5940000 | 0 | 89100 | 8910000 | 2970000 | 9 | PP2600005544
1001 | TT385 | Máu cừu | 0 | 0 | Máu cừu vô trùng loại sợi huyết. Không sử dụng chất chống đông. Hồng cầu màu đỏ tươi. Hạn sử dụng 3 tháng. Tỷ lệ hồng cầu >50%. Dùng bổ sung vào môi trường nuôi cấy để khảo sát loại tiêu huyết của vi khuẩn. | 250ml/ túi | Túi | 120 | 1039920 | 124790400 | 0 | 1871856 | 187185600 | 62395200 | 180 | PP2600005545
1002 | N24-249 | Môi trường canh thang thường | 0 | 0 | Ống nhựa chứa 5ml môi trường lỏng dinh dưỡng cao dùng để nuôi cấy các loại vi sinh vật. Thành phần: Chất chiết từ não dạng rắn, Chất chiết tim bò dạng rắn, Proteose peptone, Natri chloride, Glucose, Natri biphosphat. | Hộp 10 ống | Hộp | 100 | 105000 | 10500000 | 0 | 157500 | 15750000 | 5250000 | 150 | PP2600005546
1003 | N24-244 | Môi trường chọn lọc cho các vi khuẩn Enterobacteriaceae | 0 | 0 | Đĩa thạch đổ sẵn chứa môi trường phân lập và phân biệt cho phát hiện các vi khuẩn Enterobacteriaceae trong các mẫu bệnh phẩm có nguồn gốc lâm sàng. Đường kính 90mm. Thành phần: Peptone, lactose, muối mật, natri chloride, màu đỏ trung tính, Crystal Violet, Agar. | Hộp 10 đĩa | Hộp | 200 | 159600 | 31920000 | 0 | 478800 | 47880000 | 15960000 | 300 | PP2600005547
1004 | N24-248 | Môi trường chọn lọc cho nấm có kháng sinh | 0 | 0 | Đĩa thạch đổ sẵn chứa môi trường phân lập chọn lọc cho nấm men, nấm mốc, có bổ sung kháng sinh chọn lọc. Đường kính 90mm. Thành phần: Mycological peptone, Glucose (dextrose), Chloramphenicol, Agar. | Hộp 10 đĩa | Hộp | 100 | 184800 | 18480000 | 0 | 277200 | 27720000 | 9240000 | 150 | PP2600005548
1005 | TT204 | Môi trường chọn lọc phân biệt đặc biệt giữa coliforms và các vi khuẩn không lên men lactose với sự ức chế của vi khuẩn Gram dương | 0 | 0 | Một môi trường chọn lọc phân biệt đặc biệt giữa coliforms và các vi khuẩn không lên men lactose với sự ức chế của vi khuẩn Gram dương. Thành phần (g/l): Peptone 20.0, Lactose 10.0, Muối mật No.3 1.5, Natri chloride 5.0, Màu đỏ trung tính 0.03, Crystal violet 0.001, Agar 15.0 pH: 7.1 ±0.2 tại 25°C | 500g/ Hộp | Hộp | 40 | 1000000 | 40000000 | 0 | 600000 | 60000000 | 20000000 | 60 | PP2600005549
1006 | TT331 | Môi trường chọn lọc phân lập Shigella và Salmonella | 0 | 0 | Môi trường chọn lọc để phân lập và phân biệt Shigella và Salmonella spp từ mẫu bệnh phẩm đường ruột - Thành phần (g/l): Proteose peptone 12, Dịch chiết nấm men 3, Lactose 12, Sucrose 12, Salicin 2, muối mật số 3: 9.0 g, Natri chloride 5, Natri thiosulphate 5, Sắt amoni citrate 1.5, Acid fuchsin 0.1, Bromothymol blue 0.065, agar - Môi trường dạng bột mịn. | 500g/hộp | Hộp | 5 | 2390000 | 11950000 | 0 | 179250 | 17925000 | 5975000 | 8 | PP2600005550
1007 | TT209 | Môi trường cơ bản để chuẩn bị các Đĩa thạch chocolate cho nuôi cấy gonococci | 0 | 0 | Môi trường được sử dụng để phân lập các loài Neisseria. Môi trường dạng bột, màu Thành phần (g/l): peptone đặc biệt 15.0, tinh bột ngô 1.0, natri chloride 5.0, Kali biphosphat 4.0, Kali monophosphate, Agar 10.0 | 500 g/Hộp | Hộp | 6 | 1870000 | 11220000 | 0 | 168300 | 16830000 | 5610000 | 9 | PP2600005551
1008 | TT201 | Môi trường dinh dưỡng nuôi cấy streptococci, Neisseria… | 0 | 0 | Môi trường đa năng phù hợp cho nuôi cấy streptococci, Neisseria. Thành phần (g/l): Chất chiết từ não động vật dạng rắn 12.5 , Chất chiết từ tim bò dạng rắn 5.0 , Proteose peptone 10.0 , Glucose 2.0, Natri chloride 5.0 , Natri biphosphat 2.5. pH: 7.4 ±0.2 tại 25°C | 500g/ Hộp | Hộp | 5 | 1600000 | 8000000 | 0 | 120000 | 12000000 | 4000000 | 8 | PP2600005552
1009 | T26-39 | Môi trường dinh dưỡng nuôi cấy streptococci, Neisseria… | 0 | 0 | Môi trường đặc, dạng bột, phù hợp cho nuôi cấy streptococci, Neisseria và những vi khuẩn khó mọc khác. - Thành phần (g/l): Brain infusion solids (HM infusion powder) 12.5 , Beef heart infusion solids 5.0 , Proteose peptone 10.0 , Glucose 2.0, Sodium chloride 5.0 , Disodium phosphate 2.5 - pH: 7.4 ±0.2 tại 25°C | 500g/ Hộp | Hộp | 70 | 1695000 | 118650000 | 0 | 1779750 | 177975000 | 59325000 | 105 | PP2600005553
1010 | N24-245 | Môi trường kháng sinh đồ | 0 | 0 | Đĩa thạch đổ sẵn được sử dụng để kiểm tra tính nhạy cảm kháng sinh của vi sinh vật không khó mọc. Đường kính 90mm. Thành phần: Casein thuỷ phân bằng acid, chiết xuất thịt bò, tinh bột, Agar, natri chloride. | Hộp 10 đĩa | Hộp | 200 | 178500 | 35700000 | 0 | 535500 | 53550000 | 17850000 | 300 | PP2600005554
1011 | TT325 | Môi trường kháng sinh đồ | 0 | 0 | Đĩa thạch dùng sẵn chứa môi trường dùng cho kiểm tra sự nhạy cảm với kháng sinh của vi khuẩn khó mọc. Khoanh 90mm. Thành phần: Casein thuỷ phân, dịch chiết từ thịt bò khô, Tinh bột, Agar; máu ngứa; NAD; Agar. | Hộp 10 Khoanh | Hộp | 10 | 294000 | 2940000 | 0 | 44100 | 4410000 | 1470000 | 15 | PP2600005555
1012 | N24-246 | Môi trường kháng sinh đồ của vi sinh vật khó mọc | 0 | 0 | Đĩa thạch dùng sẵn được sử dụng để kiểm tra tính nhạy cảm kháng sinh của vi sinh vật khó mọc. Đường kính 90mm. Thành phần: Casein thuỷ phân bằng acid, Chiết xuất từ thịt bò, Tinh bột, Agar, Natri chloride, Máu cừu. | 10 đĩa/Hộp | Hộp | 200 | 199500 | 39900000 | 0 | 598500 | 59850000 | 19950000 | 300 | PP2600005556
1013 | TT203 | Môi trường kháng sinh đối với pneumococci và các streptococci khác, Haemophilus và Moraxella | 0 | 0 | Môi trường có 5% máu ngựa và ß-NAD để làm kháng sinh đồ với các vi khuẩn khó mọc (pneumococci và các streptococci khác, Haemophilus và Moraxella). Thành phần chứa: tinh bột khoai tây (thực vật), Casein peptone (từ bò), Agar (thực vật), máu (ngựa). | Hộp 20 đĩa | Hộp | 10 | 939140 | 9391400 | 0 | 140871 | 14087100 | 4695700 | 15 | PP2600005557
1014 | TT206 | Môi trường nấm có pH axit | 0 | 0 | Môi trường chọn lọc được sử dụng để nuôi cấy và phân lập nấm da, nấm khác và nấm men. Thành phần (g/l): Peptic digest of animal tissue 5, Pancreatic digest of casein 5, Dextrose 40, Agar 15, pH: 5.6 ± 0.2 ở 25°C | 500g/ Hộp | Hộp | 30 | 1450000 | 43500000 | 0 | 652500 | 65250000 | 21750000 | 45 | PP2600005558
1015 | TT313 | Môi trường nuôi cấy cho sinh vật kỵ khí | 0 | 0 | Môi trường nuôi cấy vi khuẩn kỵ khí. Chứa Casein peptone (từ bò), Hỗn hợp peptones (từ bò, lợn) (thực vật), Yếu tố tăng trưởng, Natri chloride, Chất đệm pH, Dextrose (thực vật), Hemin (từ lợn), Vitamin K3. pH7.6. | Hộp 20 ống | Hộp | 10 | 1270000 | 12700000 | 0 | 190500 | 19050000 | 6350000 | 15 | PP2600005559
1016 | N24-247 | Môi trường nuôi cấy nấm | 0 | 0 | Đĩa thạch đổ sẵn chứa môi trường có pH thấp thường dùng để nuôi cấy và phân biệt các loại nấm khác nhau, nấm mốc, nấm men. đường kính 90mm. Thành phần: Mycological peptone, Glucose (dextrose), Agar. | Hộp 10 đĩa | Hộp | 100 | 175350 | 17535000 | 0 | 263025 | 26302500 | 8767500 | 150 | PP2600005560
1017 | TT210 | Môi trường phân lập chọn lọc Helicobacteria pylori | 0 | 0 | Môi trường phân lập chọn lọc cho phát hiện Helicobacter pylori từ mảnh sinh thiết dạ dày có chứa huyết tương ngựa và PolyViteX… Thành phần môi trường gồm : Casein peptone, pepton từ đậu nành, chiết xuất từ thịt, Huyết tương ngựa, PolyVitexX, Natri chloride, Agar, hỗn hợp kháng sinh | Hộp 20 Khoanh | Hộp | 15 | 4137000 | 62055000 | 0 | 930825 | 93082500 | 31027500 | 23 | PP2600005561
1018 | TT845 | Môi trường phân lập để phát hiện sinh vật kỵ khí | 0 | 0 | Môi trường phân lập vi khuẩn kỵ khí. Môi trường chứa các yếu tố tăng trưởng: yeast extract (cao nấm men), hemin và vitamin K3 và thêm máu cừu, Chất khử (L-cystine) và dextrose, pH 7.3. | Hộp 20 đĩa | Hộp | 20 | 1068900 | 21378000 | 0 | 320670 | 32067000 | 10689000 | 30 | PP2600005562
1019 | T26-05 | Môi trường phân lập Shigella và Salmonella | 0 | 0 | Đĩa thạch đổ sẵn được sử dụng để phân lập một số Shigella và Salmonella từ các mẫu bệnh phẩm. Khoanh 90mm. Thành phần: Beef extract, Peptone, Lactose, Sodium thiosulphate, Amonium ferric citrate, Bile salts, Trisodium citrate, Neutral red, Agar, pH: 7.4±0.2 ở 25°C | Hộp 10 đĩa | Hộp | 100 | 168000 | 16800000 | 0 | 252000 | 25200000 | 8400000 | 150 | PP2600005563
1020 | N24-250 | Môi trường phân lập Shigella và Salmonella | 0 | 0 | Đĩa thạch dùng sẵn được sử dụng để phân lập một số Shigella và Salmonella từ các mẫu bệnh phẩm. Đường kính 90mm. Thành phần: Chiết xuất thịt bò, Peptone, Lactose, Natri thiosulphate,Sắt amoni citrate, Muối mật, Trisodium citrate, Màu đỏ trung tính, Agar. | 10 đĩa/Hộp | Hộp | 200 | 168000 | 33600000 | 0 | 504000 | 50400000 | 16800000 | 300 | PP2600005564
1021 | TT207 | Môi trường phân lập và định danh sơ bộ enterococci / liên cầu khuẩn nhóm D | 0 | 0 | Môi trường để phân biệt giữa enterococci / streptococci nhóm D và streptococci không thuộc nhóm D. Thành phần (g/l): Peptone 14.0, Muối mật 15.0 , Sắt citrate 0.5 , Aesculin 1.0 , Thạch Agar 15.0. pH: 7.1 ± 0.2 tại 25°C | 500g/hộp | Hộp | 4 | 5720000 | 22880000 | 0 | 343200 | 34320000 | 11440000 | 6 | PP2600005565
1022 | TT213 | Môi trường phân lập vi khuẩn kỵ khí và xác định MIC sử dụng phương pháp Etest | 0 | 0 | Môi trường phân lập vi khuẩn kỵ khí và xác định MIC sử dụng phương pháp Etest, chứa các yếu tố phát triển như dịch chiết nấm men, hemin và vitamin K1 và thêm 5% máu cừu, chất khử (natri bisulfit) và glucose, pH 7,0-7,5 | Hộp 20 Khoanh | Hộp | 2 | 1247400 | 2494800 | 0 | 37422 | 3742200 | 1247400 | 3 | PP2600005566
1023 | TT843 | Môi trường tăng sinh chọn lọc liên cầu nhóm B | 0 | 0 | Ống nhựa chứa 5ml môi trường dạng lỏng có kháng sinh dùng để tăng sinh chọn lọc cho liên cầu, đặc biệt là liên cầu nhóm B (GBS) Thành phần: chiết xuất từ 450g thịt nạc xay, Tryptone, Glucose, natri bicarbonate, natri chloride, Natri biphosphate, Nalidixic acid, Colistin sulfate. | Hộp 10 đĩa | Hộp | 5 | 220500 | 1102500 | 0 | 16538 | 1653750 | 551250 | 8 | PP2600005567
1024 | TT302 | Môi trường tăng sinh phát hiện vi khuẩn kỵ khí | 0 | 0 | Thành phần chứa hỗn hợp peptone, chất khử (L-cystine và thioglycolic acid), dịch chiết nấm men thích hợp cho vi khuẩn kỵ khí phát triển. Môi trường cũng chứa chỉ thị oxi hoá khử (resazurin) để phát hiện sự có mặt của oxy, pH 7.1 | Hộp 20 tuýp | Hộp | 15 | 1134000 | 17010000 | 0 | 255150 | 25515000 | 8505000 | 23 | PP2600005568
1025 | TT841 | Môi trường tạo màu phân biệt vi khuẩn ở bệnh phẩm nước tiểu | 0 | Thủ công | Môi trường nuôi cấy sinh màu để định danh và phân biệt tất cả các vi sinh vật chính gây nhiễm trùng đường tiết niệu (UTIs). Môi trường dạng bột, màu rơm Thành phần (g/l): Peptone 15.0, Chromogenic mix 26.3 , Agar 15.0 pH: 6.8 ± 0.2 tại 25°C | Hộp 400g | Hộp | 50 | 3910000 | 195500000 | 0 | 2932500 | 293250000 | 97750000 | 75 | PP2600005569
1026 | N24-242 | Môi trường thạch Chocolate bổ sung yếu tố tăng sinh Vitox cho vi khuẩn khó mọc | 0 | 0 | Đĩa thạch dùng sẵn được sử dụng để nuôi cấy các loài vi sinh vật khó mọc, đặc biệt là Neisseria spp. và Haemophilus. Đường kính 90mm. Thành phần: peptone đặc biệt, Tinh bột, Natri chloride, Máu cừu đã khử fibrin, Agar, Multivitox. | 10 đĩa/Hộp | Hộp | 200 | 288960 | 57792000 | 0 | 866880 | 86688000 | 28896000 | 300 | PP2600005570
1027 | T26-04 | Môi trường thạch máu | 0 | 0 | Đĩa thạch đổ sẵn chứa môi trường sử dụng để nuôi cấy và thử tính chất tan máu của các loại vi sinh vật khó tính và không khó tính, không chứa các chất phụ gia hay chất bảo quản. Đường kính 90mm. Thành phần: peptone đặc biệt, tinh bột, natri chloride, máu cừu đã khử fibrin, Agar. | Hộp 10 đĩa | Hộp | 200 | 176400 | 35280000 | 0 | 529200 | 52920000 | 17640000 | 300 | PP2600005571
1028 | TT676 | Môi trường thạch màu phân biệt liên cầu nhóm B | 0 | 0 | Đĩa thạch dùng sẵn chứa môi trường sinh màu được sử dụng để phân lập và phân biệt Streptococcus nhóm B. Đường kính 90mm. Thành phần: Peptone và chiết xuất nấm men, muối, hỗn hợp Chromogenic, hỗn hợp yếu tố tăng trưởng, Selective mix, Agar. | Hộp 10 đĩa | Hộp | 5 | 472500 | 2362500 | 0 | 35438 | 3543750 | 1181250 | 8 | PP2600005572
1029 | N24-243 | Môi trường thạch màu phân biệt vi khuẩn gây nhiễm trùng đường tiết niệu | 0 | 0 | Đĩa thạch đổ sẵn màu trắng đục chứa môi trường tạo màu được sử dụng để định danh sơ bộ và phân biệt tất cả các vi sinh vật chính là nguyên nhân gây nên bệnh nhiễm trùng đường tiết niệu (UTI). Đường kính 90mm. Thành phần: Peptone, Chromogenic mix, tryptophane, Agar. | 10 đĩa/Hộp | Hộp | 200 | 152000 | 30400000 | 0 | 456000 | 45600000 | 15200000 | 300 | PP2600005573
1030 | TT330 | Môi trường thử nghiệm nhạy cảm kháng sinh | 0 | 0 | Môi trường thử nghiệm nhạy cảm kháng sinh - Môi trường tiêu chuẩn cho phương pháp Bauer-Kirby và được qui định bởi CLSI, NCCLS - Môi trường dạng bột mịn, màu rơm - Thành phần (g/l): Beef, dehydrated infusion from 300.0, Casein hydrolysate 17.5, Starch 1.5, Agar 17.0 pH: 7.3 ±0.1 tại 25°C | 500g/ Hộp | Hộp | 3 | 1496000 | 4488000 | 0 | 67320 | 6732000 | 2244000 | 5 | PP2600005574
1031 | TT301 | Môi trường vận chuyển mẫu sinh thiết dạ dày và nuôi cấy phát hiện Helicobacter pylori | 0 | 0 | Thành phần môi trường gồm: Casein peptone (từ bò); pepton từ đậu nành; Tinh bột; Natri chloride; Natri biphosphate; Agar; Hỗn hợp kháng sinh; Nước tinh khiết. | Hộp 8 ống | Hộp | 20 | 983640 | 19672800 | 0 | 295092 | 29509200 | 9836400 | 30 | PP2600005575
1032 | TT2406 | N-Acetyl-L-cysteine | 0 | 0 | Độ tinh khiết ≥99% (TLC) Hàm lượng Carbon: 36.0 - 38.0 % Hàm lượng Nitrogen: 8.3 - 8.9 % | Chai 500G | Chai | 2 | 46046000 | 92092000 | 0 | 1381380 | 138138000 | 46046000 | 3 | PP2600005576
1033 | TT677 | Nước cất vô trùng pha huyền dịch vi khuẩn | 0 | 0 | Nước khử khoáng vô trùng | 100 x 5 mL/hộp | Hộp | 16 | 2630000 | 42080000 | 0 | 631200 | 63120000 | 21040000 | 24 | PP2600005577
1034 | N24-276 | Ống chuẩn độ đục 0.5M | 0 | 0 | Chuẩn độ đục 0.5M | 5ml/ống | Ống | 1 | 6195000 | 6195000 | 0 | 92925 | 9292500 | 3097500 | 2 | PP2600005578
1035 | T26-07 | Que thử xét nghiệm kháng nguyên influenza A, influenza B | 0 | 0 | - Định tính và phân biệt kháng nguyên vi rút cúm tuýp A và tuýp B từ các mẫu tăm bông mũi họng. - Thành phần: Cộng hợp vàng- kháng thể đơn dòng chuột kháng influenza A, cộng hợp vàng-kháng thể đơn dòng chuột kháng influenza B, vạch thử 1: kháng thể đơn dòng chuột kháng influenza A, vạch thử 2: kháng thể đơn dòng chuột kháng influenza B, vạch chứng: kháng thể dê kháng IgG chuột, lọ dung môi: Tris-HCl, Triton X-100, Sodium azide. - Không có phản ứng chéo với: Bacillus subtilis, Candida albicans, Escherichia coli, Enterococcus faecalis, Heamophilus influenzae, Klebsiella pneumoniae, Mycobacterium tuberculosis, Pseudomonas aeruginosa, Staphylococcus aureus, Staphylococcus epidermidis, Streptococcus pneumoniae, Streptococcus pyogenes, Adenovirus tuýp 1/2/3/4/5/6/7, Coronavirus, Cytomegalovirus, Herpes simplex virus 1 & 2, Echo 6 virus, Vi rút parainfluenza tuýp 1/2/3, Vi rút hợp bào hô hấp (RSV). - Không bị ảnh hưởng bởi: máu toàn phần, nước xúc miệng OTC, nước xịt mũi OTC, viêm ngậm đau họng OTC, Acetaminophen 10mg/ml, Aetylsalicylic Acid 15mg/ml, Chlorpheniramine 5mg/ml Guiacol glyceryl 20mg/ml Ibuprofen 5mg/ml , Phenylephrine 50mg/ml. - Độ nhạy: > 80% tuýp A, > 90% tuýp B. Độ đặc hiệu: >95%%. Kết quả độ tái lặp lại >90%. | 25 Test/ hộp | Test | 5000 | 68200 | 341000000 | OECD | 5115000 | 511500000 | 170500000 | 7500 | PP2600005579
1036 | TT328 | Test nhanh chẩn đoán Chlamydia | 0 | 0 | Xét nghiệm định tính kháng nguyên Chlamydia trực tiếp từ mẫu chổi tế bào, tăm bông dịch cổ tử cung. Độ nhạy tương quan: > 93% và Độ đặc hiệu tương quan >98% so với nuôi cấy, độ lặp lại > 99,9%. | 25 test/ hộp | Test | 1000 | 28000 | 28000000 | 0 | 420000 | 42000000 | 14000000 | 1500 | PP2600005580
1037 | T26-35 | Test nhanh chẩn đoán HIV | 0 | 0 | Phát hiện và phân biệt các kháng thể (IgG, IgM, IgA) đặc hiệu với virus HIV-1 gồm type phụ O và HIV-2 trong mẫu huyết thanh, huyết tương và máu toàn phần. Độ nhạy: 98-100%; Độ đặc hiệu: 98-100%. | Hộp 100 test | Hộp | 10 | 4200000 | 42000000 | G7 | 630000 | 63000000 | 21000000 | 15 | PP2600005581
1038 | TT546 | Test nhanh chẩn đoán HIV thế hệ 3 | 0 | 0 | Phát hiện và phân biệt các kháng thể đặc hiệu với HIV-1 bao gồm nhóm phụ O và HIV-2 trong mẫu huyết thanh, huyết tương hoặc máu toàn phần mao mạch và tĩnh mạch người. - Độ nhạy> 99%; Độ đặc hiệu>99.9% . Giới hạn phát hiện: Kháng thể kháng HIV-1:11.88 (S/CO) ở độ pha loãng ≥1/2^10 , kháng thể kháng HIV-2:102.6 S/CO ở độ pha loãng ≥1/2^10 -Thành phần: Vạch thử T1,Vạch thử T2, Vạch chứng. | Hộp 25 test | Test | 500 | 26460 | 13230000 | OECD | 198450 | 19845000 | 6615000 | 750 | PP2600005582
1039 | N24-280 | Test nhanh Galactomannan LFA | 0 | 0 | Xét nghiệm sắc ký miễn dịch để phát hiện định tính Aspergillus galactomannan LFA trong các mẫu huyết thanh và dịch rửa phế quản phế nang (BAL) Có thể đọc trực quan hoặc thiết bị hỗ trợ sử dụng đèn LED ở bước sóng 525nm để đọc kết quả Độ nhạy trên mẫu huyết thanh ≥ 97% Độ đặc hiệu trên mẫu huyết thanh ≥ 96% | 50 test/hộp | Hộp | 20 | 12950000 | 259000000 | 0 | 3885000 | 388500000 | 129500000 | 30 | PP2600005583
1040 | TT2000 | Test nhanh kháng nguyên phát hiện COVID-19 | 0 | 0 | Phát hiện định tính kháng nguyên nucleocapsid đặc hiệu đối với SARS-CoV-2 trong mẫu tăm bông tỵ hầu - Giới hạn phát hiện: ≤ 3.5 x10^2.2 TCID50/ml đối với mẫu tăm bông tỵ hầu lấy trực tiếp. - Độ nhạy: ≥ 84.0%so với RT-PCR - Độ đặc hiệu: ≥ 98.0% so với RT-PCR - Không phản ứng chéo với: SARS-Coronavirus, MERS-Coronavirus, Human Coronavirus, Influenza A, Influenza B, Virus hợp bào đường hô hấp, Human Metapneumovirus (hMPV), Parainfluenza,Rhinovirus, Enterovirus, Mycobacterium tuberculosis, Adenovirus, Virus suy giảm miễn dịch ở người lysate, Haemophilus influenzae, Mycoplasma pneumoniae, Streptococcus pneumoniae, Streptococcus pyrogens,....... - Không phản ứng với các chất gây nhiễu nội sinh như: kháng thể người kháng chuột, các yếu tố dạng thấp, máu toàn phần người chứa EDTA chống đông, Albumin huyết thanh người | Hộp 25 test | Test | 4000 | 59962 | 239848000 | 0 | 3597720 | 359772000 | 119924000 | 6000 | PP2600005584
1041 | N24-282 | Test nhanh phát hiện carbapenemases OXA-23, OXA-40/58 và NDM . | 0 | 0 | Bộ dụng cụ dựa trên công nghệ màng với các hạt nano vàng dạng keo Được sử dụng nhằm mục đích phát hiện NDM, OXA-23, OXA-40 và OXA-58 carbapenemase (và các biến thể liên quan) ngăn ngừa sự lây lan của carbapenemase ở những người mang vi khuẩn Acinetobacter spp. Độ nhạy ≥ 99% Độ đặc hiệu ≥ 98.5% | 20 test/hộp | Hộp | 20 | 7600000 | 152000000 | 0 | 2280000 | 228000000 | 76000000 | 30 | PP2600005585
1042 | TT547 | Test nhanh phát hiện kháng nguyên bề mặt viêm gan B | 0 | 0 | Phát hiện định tính kháng nguyên HBsAg trong mẫu huyết thanh, huyết tương người. Độ nhạy: 95-100%, Độ đặc hiệu: 95-100%. | 50 test/Hộp | Test | 1000 | 13860 | 13860000 | 0 | 207900 | 20790000 | 6930000 | 1500 | PP2600005586
1043 | TT2430 | Test nhanh phát hiện kháng nguyên Rotavirus | 0 | 0 | Phát hiện kháng nguyên Rotavirus nhóm A trong mẫu phân của người. - Độ nhạy: 100%; Độ đặc hiệu: 100% so với PCR và ELISA - Giới hạn phát hiện Rotavirus nhóm A < 2 x 10^6 PFU/ml - Không phản ứng chéo với E.coli, Adenovirus, Salmonella, E.pneumoniae, Clostidium cifficile, Shigella, Norovirus -Thành phần Test thử: Cộng hợp vàng kháng thể kháng virut Rota #1 kháng thể IgY gà - Vạch kết quả kháng thể kháng Virut Rota - Vạch chứng kháng thể dê kháng IgG gà. | Hộp 25 test | Test | 200 | 61950 | 12390000 | 0 | 185850 | 18585000 | 6195000 | 300 | PP2600005587
1044 | T26-36 | Test nhanh phát hiện kháng thể kháng virus HCV | 0 | 0 | - Phát hiện định tính các kháng thể đặc hiệu đối với HCV trong huyết thanh, huyết tương hoặc máu toàn phần người. - Độ nhạy: 100%, Độ đặc hiệu: ≥97,0 % - Không bị ảnh hưởng bởi: máu toàn phần của phụ nữ mang thai - Nằm trong danh sách WHO PQ - Thành phần chính: Vạch thử: Kháng thể đơn dòng kháng IgG; Đệm liên hợp: Kháng nguyên HCV NS3/NS4/NS5/lõi tái tổ hợp - keo vàng - Có thể phát hiện kháng thể kháng HCV genotype5 | Hộp 25 test | Test | 3000 | 19635 | 58905000 | 0 | 883575 | 88357500 | 29452500 | 4500 | PP2600005588
1045 | TT279 | Thanh xác định MIC của Amoxicillin | 0 | 0 | Thanh mỏng chứa kháng sinh Amoxicillin nồng độ 0,016-256 µg/ml, đóng từng thanh riêng rẽ | Hộp/30 test | Hộp | 5 | 4503450 | 22517250 | 0 | 337759 | 33775875 | 11258625 | 8 | PP2600005589
1046 | TT280 | Thanh xác định MIC của Metronidazole | 0 | 0 | thanh mỏng chứa kháng sinh Metronidazole nồng độ 0,016-256 µg/ml, đóng từng thanh riêng rẽ | 30 thanh/ Hộp | Hộp | 5 | 4570650 | 22853250 | 0 | 342799 | 34279875 | 11426625 | 8 | PP2600005590
1047 | TT315 | Thanh xác định MIC của Tetracycline | 0 | 0 | thanh mỏng chứa kháng sinh Tetracycline nồng độ 0,016-256 µg/ml, đóng từng thanh riêng rẽ | 30 thanh/ Hộp | Hộp | 5 | 5769990 | 28849950 | 0 | 432750 | 43274925 | 14424975 | 8 | PP2600005591
1048 | T26-08 | Thẻ xét nghiệm H. pylori từ mẫu bệnh phẩm dạ dày | 0 | 0 | Độ nhạy: >95%, độ đặc hiệu >95%, độ chính xác >95% Ngưỡng độ nhạy <2.7x10^4 CFU | 48 thẻ/bộ; thùng 3600 thẻ | Thẻ | 6000 | 52000 | 312000000 | 0 | 4680000 | 468000000 | 156000000 | 9000 | PP2600005592
1049 | TT334 | Urea | 0 | 0 | Độ tinh khiết ≥ 99% | Chai 500g | Chai | 10 | 104000 | 1040000 | 0 | 15600 | 1560000 | 520000 | 15 | PP2600005593
1050 | M26-29 | Hóa chất xét nghiệm IgE | K-MD-05 |  | -Phương pháp xét nghiệm: Xét nghiệm miễn dịch điện hóa phát quang; Phương pháp miễn dịch bắt cặp -Giới hạn phát hiện: 0.200 IU/mL. Ngưỡng đo trên: ≥ 2500 IU/mL. | 100 Test/Hộp | Hộp | 50 | 4895100 | 244755000 | 0 | 3671325 | 367132500 | 122377500 | 75 | PP2600005594
1051 | M26-30 | Hoá chất xét nghiệm IL-6 | K-MD-05 |  | Phương pháp xét nghiệm: Xét nghiệm miễn dịch điện hóa phát quang Giới hạn phát hiện: 1,5 pg/mL | 100 Test/Hộp | Hộp | 10 | 19580400 | 195804000 | 0 | 2937060 | 293706000 | 97902000 | 15 | PP2600005595
1052 | M26-32 | Thuốc thử định lượng everolimus | K-MD-05 |  | -Phương pháp xét nghiệm: Xét nghiệm miễn dịch điện hóa phát quang “ECLIA”. Nguyên lý cạnh tranh -Giới hạn phát hiện: 0.5 ng/mL | 100 Test/Hộp | Hộp | 5 | 30967400 | 154837000 | 0 | 2322555 | 232255500 | 77418500 | 8 | PP2600005596
1053 | M26-31 | Thuốc thử định lượng Tacrolimus | K-MD-05 |  | -Phương pháp xét nghiệm: Xét nghiệm miễn dịch điện hóa phát quang. Nguyên lý cạnh tranh -Giới hạn phát hiện: 0.5 ng/mL | 300 Test/Hộp | Hộp | 10 | 79630906 | 796309060 | 0 | 11944636 | 1194463590 | 398154530 | 15 | PP2600005597
1054 | M26-13 | Bộ hóa chất cho xét nghiệm Anti-Cardiolipin IgG | K-MD-07 |  | Thành phần 1 hộp hóa chất tối thiểu bao gồm: - Các vi hạt từ phủ kháng nguyên aCL - ABEI gắn kháng thể đơn dòng kháng IgG ở người - Chất pha loãng - Mẫu chứng | Hộp 50 test | Hộp | 5 | 9204195 | 46020975 | 0 | 690315 | 69031463 | 23010488 | 8 | PP2600005598
1055 | M26-10 | Bộ hóa chất cho xét nghiệm Anti-dsDNA IgG | K-MD-07 |  | Xét nghiệm miễn dịch hóa phát quang trong ống nghiệm để định lượng kháng thể IgG kháng DNA sợi kép (Anti-dsDNA IgG) trong huyết thanh và huyết tương người. Thành phần 1 hộp hóa chất tối thiểu bao gồm: Vi hạt từ tính, Chất chuẩn mức thấp, Chất chuẩn mức cao, Chất đệm, Chất đánh dấu ABEI, Chất pha loãng: Chất đệm PBS, NaN3 (<0,1%), Mẫu đối chứng 1, Mẫu đối chứng 2. | Hộp 50 test | Hộp | 100 | 8900010 | 890001000 | 0 | 13350015 | 1335001500 | 445000500 | 150 | PP2600005599
1056 | M26-11 | Bộ hóa chất cho xét nghiệm ANA | K-MD-07 |  | Xét nghiệm miễn dịch hóa phát quang trong ống nghiệm để định lượng kháng thể kháng nhân (ANA) lớp IgG trong huyết thanh và huyết tương người. Thành phần: Vi hạt từ đông khô, chất đệm vi hạt từ, chất hiệu chuẩn nồng độ thấp, chất hiệu chuẩn nồng độ cao, chất đệm, nhãn ABEI, chất pha loãng, mẫu đối chứng | Hộp 50 test | Hộp | 100 | 8900010 | 890001000 | 0 | 13350015 | 1335001500 | 445000500 | 150 | PP2600005600
1057 | M26-12 | Bộ hóa chất cho xét nghiệm Anti-Cardiolipin IgM | K-MD-07 |  | Thành phần 1 hộp hóa chất tối thiểu bao gồm: - Các vi hạt từ phủ kháng nguyên aCL - ABEI gắn kháng thể kháng IgM ở người - Chất pha loãng - Mẫu chứng | Hộp 50 test | Hộp | 5 | 9204195 | 46020975 | 0 | 690315 | 69031463 | 23010488 | 8 | PP2600005601
1058 | M26-06 | Bộ hóa chất cho xét nghiệm Anti-GAD | K-MD-07 |  | Thành phần 1 hộp hóa chất tối thiểu bao gồm: - Vi hạt từ phủ kháng nguyên GAD65 - ABEI gắn kháng nguyên GAD65 - Chất hiệu chuẩn. - Mẫu đối chứng. | Hộp 100 test | Hộp | 5 | 15916000 | 79580000 | 0 | 1193700 | 119370000 | 39790000 | 8 | PP2600005602
1059 | M26-08 | Bộ hóa chất cho xét nghiệm Anti-IA2 | K-MD-07 |  | Thành phần 1 hộp hóa chất tối thiểu bao gồm: - Vi hạt từ phủ IA2 - ABEI gắn IA2 - Chất hiệu chuẩn. - Mẫu đối chứng. | Hộp 100 test | Hộp | 5 | 15916000 | 79580000 | 0 | 1193700 | 119370000 | 39790000 | 8 | PP2600005603
1060 | M26-14 | Bộ hóa chất cho xét nghiệm Anti-β2-Glycoprotein 1 IgG | K-MD-07 |  | Thành phần 1 hộp hóa chất tối thiểu bao gồm: - Vi hạt từ phủ kháng nguyên β2-GP1 - ABEI gắn kháng thể đơn dòng kháng IgG ở người - Chất hiệu chuẩn. - Mẫu đối chứng. | Hộp 50 test | Hộp | 5 | 16878015 | 84390075 | 0 | 1265852 | 126585113 | 42195038 | 8 | PP2600005604
1061 | M26-15 | Bộ hóa chất cho xét nghiệm Anti-β2-Glycoprotein 1 IgM | K-MD-07 |  | Thành phần 1 hộp hóa chất tối thiểu bao gồm: - Vi hạt từ phủ kháng nguyên β2-GP1 - ABEI gắn kháng thể kháng IgM ở người - Chất hiệu chuẩn. - Mẫu đối chứng. | Hộp 50 test | Hộp | 5 | 16878015 | 84390075 | 0 | 1265852 | 126585113 | 42195038 | 8 | PP2600005605
1062 | M26-04 | Bộ hóa chất cho xét nghiệm IAA | K-MD-07 |  | Thành phần 1 hộp hóa chất tối thiểu bao gồm: - Vi hạt từ phủ IAA - ABEI gắn kháng thể kháng IgG ở người - Chất hiệu chuẩn. - Mẫu đối chứng. | Hộp 100 test | Hộp | 5 | 15916000 | 79580000 | 0 | 1193700 | 119370000 | 39790000 | 8 | PP2600005606
1063 | M26-07 | Bộ hóa chất cho xét nghiệm ICA | K-MD-07 |  | Thành phần 1 hộp hóa chất tối thiểu bao gồm: - Vi hạt từ phủ kháng nguyên tế bào tiểu đảo - ABEI gắn kháng thể kháng IgG người - Chất hiệu chuẩn. - Mẫu đối chứng. | Hộp 100 test | Hộp | 5 | 15916000 | 79580000 | 0 | 1193700 | 119370000 | 39790000 | 8 | PP2600005607
1064 | M26-09 | Bộ hóa chất cho xét nghiệm IL-6 | K-MD-07 |  | Thành phần 1 hộp hóa chất tối thiểu bao gồm: - Vi hạt từ phủ kháng thể đơn dòng IL-6 - ABEI gắn với kháng thể đơn dòng IL-6 - Chất hiệu chuẩn. - Mẫu đối chứng. | Hộp 100 test | Hộp | 5 | 22325100 | 111625500 | 0 | 1674383 | 167438250 | 55812750 | 8 | PP2600005608
1065 | M26-05 | Bộ hóa chất cho xét nghiệm Proinsulin | K-MD-07 |  | Thành phần 1 hộp hóa chất tối thiểu bao gồm: - Vi hạt từ phủ kháng thể đơn dòng Pro-INS - ABEI gắn kháng thể đơn dòng Pro-INS - Chất hiệu chuẩn. - Mẫu đối chứng. | Hộp 100 test | Hộp | 5 | 15486966 | 77434830 | 0 | 1161523 | 116152245 | 38717415 | 8 | PP2600005609
1066 | M1347 | Cóng đựng bệnh phẩm dùng cho máy xét nghiệm miễn dịch tự động | K-MD-07 |  | Cóng phản ứng nhựa đóng gói: 6 x 64 cái | 6 x 64 cái/Hộp | Hộp | 45 | 6082650 | 273719250 | 0 | 4105789 | 410578875 | 136859625 | 68 | PP2600005610
1067 | M1345 | Dung dịch kích hoạt phát quang dùng cho máy xét nghiệm miễn dịch tự động | K-MD-07 |  | Chất xúc tác 1: Chất xúc tác 1.5% NaOH Chất xúc tác 2: Dung dịch hydrogen peroxide 0,18% | 2 x 230 ml/Hộp | Hộp | 90 | 2968350 | 267151500 | 0 | 4007273 | 400727250 | 133575750 | 135 | PP2600005611
1068 | M1348 | Dung dịch kiểm tra sáng dùng cho máy xét nghiệm miễn dịch tự động | K-MD-07 |  | Thành phần: ABEI (N-(4-Aminobutyl)-N-ethylisoluminol), BSA | 5 x 2 ml/Hộp | Hộp | 15 | 1965000 | 29475000 | 0 | 442125 | 44212500 | 14737500 | 23 | PP2600005612
1069 | M2576 | Dung dịch làm sạch ống dùng cho máy xét nghiệm miễn dịch tự động | K-MD-07 |  | Thành phần: Dung dịch sodium hypochlorite | 500 ml/Hộp | Hộp | 5 | 4059300 | 20296500 | 0 | 304448 | 30444750 | 10148250 | 8 | PP2600005613
1070 | M1346 | Dung dịch rửa dùng cho máy xét nghiệm miễn dịch tự động | K-MD-07 |  | Thành phần: Mỗi chai chứa dung dịch đệm Tris-HCl đậm đặc gấp 14 lần cho 750 xét nghiệm. | 714 ml/Hộp | Hộp | 100 | 1192800 | 119280000 | 0 | 1789200 | 178920000 | 59640000 | 150 | PP2600005614
1071 | M26-28 | Hóa chất khử nhân tố phản ứng chéo trong xét nghiệm dị nguyên |  |  | Hóa chất khử nhân tố phản ứng chéo: Anti CCD absorbent, hấp thụ CCD dùng cho xét nghiệm dị nguyên. Dạng đông khô, hoàn nguyên trước khi sử dụng. | 160 ug/ hộp | Hộp | 3 | 2000000 | 6000000 | 0 | 90000 | 9000000 | 3000000 | 5 | PP2600005615
1072 | M26-25 | Hóa chất xét nghiệm 12 kháng thể trong hội chứng thần kinh cận u bằng kỹ thuật miễn dịch sắc ký thanh giấy |  |  | Hóa chất xét nghiệm immunoblot 12 kháng thể trong hội chứng thần kinh cận u (PNS) theo phương pháp immunoblot (thanh sắc ký miễn dịch) (amphiphysin, CV2, PNMA2 (Ma-2/Ta), Ri, Yo, Hu, recoverin, SOX1, titin, Zic4, GAD65, Tr (DNER). Bao gồm Que gắn các kháng thể, chứng dương, dung dịch rửa, dung dịch pha loãng mẫu, enzyme liên hợp, chất nền, khay ủ | 16 test/hộp | Hộp | 5 | 24000000 | 120000000 | 0 | 1800000 | 180000000 | 60000000 | 8 | PP2600005616
1073 | M26-24 | Hóa chất xét nghiệm 18 kháng nguyên trong chẩn đoán bệnh viêm cơ tự miễn bằng kỹ thuật miễn dịch sắc ký thanh giấy |  |  | Hóa chất xét nghiệm immunoblot 18 kháng nguyên trong chẩn đoán bệnh viêm cơ tự miễn bằng kỹ thuật miễn dịch sắc ký thanh giấy (Mi-2 alpha, Mi-2 beta, TIF1g, MDA5, NXP2, SAE1, Ku, PM-Scl100, PM-Scl75, Jo-1, SRP, PL-7, PL-12, EJ, OJ, Ro-52, cN-1A, HMGCR). Que thử chứa kháng nguyên, chứng dương, dung dịch rửa, dung dịch pha loãng mẫu, khay ủ, conjugate, substrate. | 16 test/hộp | Hộp | 5 | 20550400 | 102752000 | 0 | 1541280 | 154128000 | 51376000 | 8 | PP2600005617
1074 | M26-23 | Hóa chất xét nghiệm kháng thể kháng MPO, PR3 bằng kỹ thuật miễn dịch sắc ký thanh giấy |  |  | Hóa chất xét nghiệm kháng thể kháng MPO, PR3 bằng kỹ thuật miễn dịch sắc ký thanh giấy. Bao gồm: Que thử chứa kháng nguyên MPO, PR3, chứng dương, dung dịch rửa, cơ chất, enzyme liên hợp, dung dịch đệm, khay ủ. | 16 test/hộp | Hộp | 5 | 6304000 | 31520000 | 0 | 472800 | 47280000 | 15760000 | 8 | PP2600005618
1075 | M26-26 | Kit xét nghiệm kháng thể lớp IgG kháng GM1, GM2, GM3, GD1a, GD1b, GT1b, GQ1b trên bệnh nhân bệnh thần kinh bằng thanh sắc ký miễn dịch |  |  | Hóa chất xét nghiệm immunoblot các kháng thể lớp IgG kháng GM1, GM2, GM3, GD1a, GD1b, GT1b, GQ1b trên bệnh nhân bệnh thần kinh bằng phương pháp immunoblot (thanh sắc ký miễn dịch). Bao gồm: Que thử chứa kháng nguyên GM1, GM2, GM3, GD1a, GD1b, GT1b, GQ1b, chứng dương, dung dịch rửa, dung dịch pha loãng mẫu, khay ủ, conjugate, substrate. | 16 test/hộp | Hộp | 5 | 11682000 | 58410000 | 0 | 876150 | 87615000 | 29205000 | 8 | PP2600005619
1076 | M26-27 | Kit xét nghiệm kháng thể lớp IgM kháng GM1, GM2, GM3, GD1a, GD1b, GT1b, GQ1b trên bệnh nhân bệnh thần kinh bằng thanh sắc ký miễn dịch |  |  | Hóa chất xét nghiệm immunoblot các kháng thể lớp IgM kháng GM1, GM2, GM3, GD1a, GD1b, GT1b, GQ1b trên bệnh nhân bệnh thần kinh bằng phương pháp immunoblot (thanh sắc ký miễn dịch). Bao gồm: Que thử chứa kháng nguyên GM1, GM2, GM3, GD1a, GD1b, GT1b, GQ1b, chứng dương, dung dịch rửa, dung dịch pha loãng mẫu, khay ủ, conjugate, substrate. | 16 test/hộp | Hộp | 5 | 11682000 | 58410000 | 0 | 876150 | 87615000 | 29205000 | 8 | PP2600005620
1077 | M26-22 | Xét nghiệm 23 kháng thể kháng nhân bằng thanh sắc ký miễn dịch |  |  | Hóa chất xét nghiệm immunoblot 23 kháng thể kháng nhân bao gồm nucleosomes , dsDNA, histones, SS-A, Ro-52, SS-B, nRNP/Sm, Sm, Mi-2 alpha, Mi-2 beta, Ku, CENP A, CENP B, Sp100, PML, Scl-70, PM-Scl100, PM-Scl75, RP11, RP155, gp210, PCNA, DFS70 theo phương pháp immunoblot (thanh sắc ký miễn dịch). Bao gồm: Que gắn các kháng thể, chứng dương, dung dịch rửa, dung dịch pha loãng mẫu, enzyme liên hợp, chất nền, khay ủ | Hộp 16 test | Hộp | 40 | 13600000 | 544000000 | 0 | 8160000 | 816000000 | 272000000 | 60 | PP2600005621
1078 | M2510 | Xét nghiệm 53 dị ứng nguyên bằng thanh sắc ký miễn dịch |  |  | Hóa chất xét nghiệm dị ứng atopy "Venezuela 1" 53 dị nguyên theo phương pháp immunoblot (thanh sắc ký miễn dịch). Dị nguyên bao gồm: lòng trắng trứng, lòng đỏ trứng, sữa bò, thành phần sữa (bao gồm Alpha-lactalbumin, Beta-lactoglobulin, Casein), bột mì, các loại bột, gạo, đậu nành, bắp, gluten, đậu phộng, hạt dẻ, hạnh nhân, cá tuyết, tôm, cá ngừ, cá hồi, chocolate, sữa dê, cà chua, chanh, cam, dâu, táo, thơm, thịt heo, bò, gà, nấm men bia, men bánh mì, latex, mạt nhà, lông chó, mèo, lông gà, các loại nấm mốc | Hộp 16 test | Hộp | 100 | 17600000 | 1760000000 | 0 | 26400000 | 2640000000 | 880000000 | 150 | PP2600005622
1079 | M26-18 | Hóa chất xét nghiệm IIFT miễn dịch huỳnh quang gián tiếp kháng thể kháng GBM (hội chứng GoodPasture) |  |  | Hóa chất xét nghiệm IIFT miễn dịch huỳnh quang gián tiếp kháng thể kháng GBM (hội chứng GoodPasture) - Thành phần gồm: Slide chứa BIOCHIP (kidney, GBM BIOCHIPs), kháng thể người gắn nhãn huỳnh quang, chứng dương, chứng âm, Muối PBS pH 7,2, Tween 20, Mounting Medium, Cover Glass. | 50 test/hộp | Hộp | 5 | 12450000 | 62250000 | 0 | 933750 | 93375000 | 31125000 | 8 | PP2600005623
1080 | M26-19 | Hóa chất xét nghiệm IIFT miễn dịch huỳnh quang gián tiếp kháng thể kháng PLA2R và THSD7A bệnh viêm màng thận nguyên phát |  |  | Hóa chất xét nghiệm IIFT miễn dịch huỳnh quang gián tiếp kháng thể kháng phospholipase A2 receptor (PLA2R) và Thrombospondin type-1 domain-containing protein 7A (THóa SinhD7A) bệnh viêm màng thận nguyên phát - Thành phần gồm: Slide chứa BIOCHIP (transfected cell, cell control), kháng thể người gắn nhãn huỳnh quang, chứng dương, chứng âm, Muối PBS pH 7,2, Tween 20, Mounting Medium, Cover Glass. | 50 test/hộp | Hộp | 5 | 44050000 | 220250000 | 0 | 3303750 | 330375000 | 110125000 | 8 | PP2600005624
1081 | M26-21 | Khay ủ hóa chất cho xét nghiệm miễn dịch huỳnh quang gián tiếp |  |  | Khay ủ hóa chất cho xét nghiệm miễn dịch huỳnh quang gián tiếp. Thực hiện tối đa 50 xét nghiệm cùng lúc. | khay | khay | 3 | 869400 | 2608200 | 0 | 39123 | 3912300 | 1304100 | 5 | PP2600005625
1082 | M26-20 | Kit xét nghiệm kháng thể kháng glutamate receptor (type NMDA), glutamate receptor (type AMPA1), glutamate receptor (type AMPA2), contactin-associated protein 2 (CASPR2), leucine-rich glioma-inactivated protein 1 (LGI1), GABA B receptor trên bệnh nhân bệnh thần kinh bằng kỹ thuật miễn dịch huỳnh quang gián tiếp |  |  | Hóa chất xét nghiệm IIFT kháng thể kháng glutamate receptor (type NMDA), glutamate receptor (type AMPA1), glutamate receptor (type AMPA2), contactin-associated protein 2 (CASPR2), leucine-rich glioma-inactivated protein 1 (LGI1), GABA B receptor trên bệnh nhân bệnh thần kinh bằng kỹ thuật miễn dịch huỳnh quang gián tiếp. Bao gồm: Slide chứa BIOCHIP ( 6 transfected cells), kháng thể người gắn nhãn huỳnh quang IgG, chứng dương, chứng âm, muối PBS pH 7.2, Tween 20, Mouting Medium, Cover Glass. | 50 test/hộp | Hộp | 5 | 113400000 | 567000000 | 0 | 8505000 | 850500000 | 283500000 | 8 | PP2600005626
1083 | M26-17 | Kit xét nghiệm kháng thể kháng bạch cầu đa nhân trung tính ANCA (pANCA/cANCA) bằng kỹ thuật huỳnh quang gián tiếp |  |  | Kit xét nghiệm kháng thể kháng bạch cầu đa nhân trung tính ANCA (pANCA/cANCA) và kháng thể kháng MPO/ PR3 bằng kỹ thuật huỳnh quang gián tiếp bao gồm: Slide chứa BIOCHIP (granulocytes EOH, granulocytes HCHO, Hep-2 cell), kháng thể người gắn nhãn huỳnh quang, chứng dương, chứng âm, Muối PBS pH 7.2, Tween 20, Mounting Medium, Cover Glass. | 50 test/hộp | Hộp | 5 | 13750000 | 68750000 | 0 | 1031250 | 103125000 | 34375000 | 8 | PP2600005627
1084 | M26-16 | Kit xét nghiệm kháng thể kháng nhân ANA bằng kỹ thuật huỳnh quang gián tiếp |  |  | Kit xét nghiệm kháng thể kháng nhân ANA bằng kỹ thuật huỳnh quang gián tiếp. Bao gồm: Slide chứa BIOCHIP (Hep-2 cells, primate liver), kháng thể người gắn nhãn huỳnh quang, chứng dương, chứng âm, Muối PBS pH 7.2, Tween 20, Mounting Medium, Cover Glass. Pha loãng mẫu: 1:100 | 50 test/hộp | Hộp | 5 | 4750000 | 23750000 | 0 | 356250 | 35625000 | 11875000 | 8 | PP2600005628
1085 | M1137 | Xét nghiệm Anti-Aquaporin-4 bằng phương pháp miễn dịch huỳnh quang gián tiếp |  |  | Xét nghiệm IFT miễn dịch huỳnh quang gián tiếp kháng thể kháng aquaporin-4 (AQP4) - Thành phần gồm: Slide chứa BIOCHIP, kháng thể người gắn nhãn huỳnh quang, chứng dương, chứng âm, Muối PBS pH 7,2, Tween 20, Mounting Medium, Cover Glass. | Hộp/ 50 test | Hộp | 4 | 60600000 | 242400000 | 0 | 3636000 | 363600000 | 121200000 | 6 | PP2600005629
1086 | M51 | Chất hiệu chuẩn CRP | K-MD-10 |  | Sử dụng để hiệu chuẩn xét nghiệm MULTIGENT CRP Vario, phương pháp Wide Range | Hộp/1 chai x 2ml | Hộp | 5 | 1030000 | 5150000 | 0 | 77250 | 7725000 | 2575000 | 8 | PP2600005630
1087 | M52 | Chất hiệu chuẩn CRP HS | K-MD-10 |  | Hóa chất hiệu chuẩn cho xét nghiệm CRP, phương pháp High Sensitivity (CRP siêu nhạy) | Hộp/1 chai x 2ml | Hộp | 8 | 4328920 | 34631360 | 0 | 519471 | 51947040 | 17315680 | 12 | PP2600005631
1088 | M74 | Chất hiệu chuẩn xét nghiệm Anti-streptolysin O (ASO) | K-MD-10 |  | Hóa chất được dùng để thiết lập hiệu chuẩn cho xét nghiệm ASO bằng phương pháp đo độ đục. Thành phần có 5-Bromo-5-nitro-1,3-dioxane. | Hộp/6 x 1mL | Hộp | 6 | 2093805 | 12562830 | 0 | 188443 | 18844245 | 6281415 | 9 | PP2600005632
1089 | M76 | Chất hiệu chuẩn xét nghiệm C-Reactive Protein | K-MD-10 |  | Sử dụng để xây dựng đường chuẩn cho xét nghiệm C-Reactive Protein với các nồng độ khác nhau | Hộp/7x2ml | Hộp | 12 | 4153408 | 49840896 | 0 | 747614 | 74761344 | 24920448 | 18 | PP2600005633
1090 | M78 | Chất hiệu chuẩn xét nghiệm yếu tố dạng thấp (Rhematoid Factor) | K-MD-10 |  | Được sử dụng để thiết lập đường cong hiệu chuẩn cho xét nghiệm Quantia RF bằng phương pháp đo độ đục. | Hộp/6 x 1mL | Hộp | 10 | 1769721 | 17697210 | 0 | 265459 | 26545815 | 8848605 | 15 | PP2600005634
1091 | M91 | Thuốc thử xét nghiệm Anti-streptolysin O (ASO) | K-MD-10 |  | Phương pháp đo: đo độ đục Độ tuyến tính: từ 50 đến 820,0 IU/mL Giới hạn phát hiện: ≤15 IU/mL | Hộp/ 2 x 44 mL, 2 x 6 mL | Hộp | 16 | 4111692 | 65787072 | 0 | 986807 | 98680608 | 32893536 | 24 | PP2600005635
1092 | M98 | Thuốc thử xét nghiệm C-Reactive Protein | K-MD-10 |  | Hóa chất định lượng C-Reactive Protein trong huyết thanh, huyết tương. Phương pháp đo: Đo độ đục/Đo độ đục miễn dịch. Độ chính xác ≤ 7% (CV toàn phần). | Hộp/600 test | Hộp | 120 | 13545000 | 1625400000 | 0 | 24381000 | 2438100000 | 812700000 | 180 | PP2600005636
1093 | M107 | Thuốc thử xét nghiệm yếu tố dạng thấp | K-MD-10 |  | Thuốc thử xét nghiệm yếu tố dạng thấp (Rhematoid Factor - RF) Phương pháp đo: đo độ đục Độ tuyến tính: từ 22,0 đến 200,0 IU/mL Giới hạn phát hiện: 10 IU/mL | Hộp/ 2x37 mL , 2 x6 mL | Hộp | 70 | 2428899 | 170022930 | 0 | 2550344 | 255034395 | 85011465 | 105 | PP2600005637
1094 | M108 | Vật liệu kiểm soát xét nghiệm ASO-RF mức 1 | K-MD-10 |  | Sử dụng để kiểm tra chất lượng nội kiểm cho xét nghiệm ASO-RF với nồng độ thấp. | Hộp/6x1 ml | Hộp | 8 | 2093808 | 16750464 | 0 | 251257 | 25125696 | 8375232 | 12 | PP2600005638
1095 | M109 | Vật liệu kiểm soát xét nghiệm ASO-RF mức 2 | K-MD-10 |  | Sử dụng để kiểm tra chất lượng nội kiểm cho xét nghiệm ASO-RF với nồng độ cao | Hộp/3x1 ml | Hộp | 8 | 2093808 | 16750464 | 0 | 251257 | 25125696 | 8375232 | 12 | PP2600005639
1096 | M62 | Vật liệu kiểm soát xét nghiệm CRP HS | K-MD-10 |  | Sử dụng để kiểm tra chất lượng nội kiểm cho xét nghiệm CRP HS. | Hộp/3x2mL | Hộp | 10 | 2027000 | 20270000 | 0 | 304050 | 30405000 | 10135000 | 15 | PP2600005640
1097 | M906 | Vật liệu kiểm soát nội kiểm xét nghiệm ghép tạng | V-MD-01 | Architect I2000SR | Thành phần: huyết thanh người có bổ sung những nguyên vật liệu hóa sinh đã được tinh sạch, hóa chất, thuốc, chất bảo quản và chất ổn định. | Hộp/3 mức nồng độ x 4 lọ x 2 ml mỗi lọ | Hộp | 5 | 2042040 | 10210200 | 0 | 153153 | 15315300 | 5105100 | 8 | PP2600005641
1098 | M913 | Chất hiệu chuẩn Cyclosporine | V-MD-01 | Architect I2000SR | Hóa chất hiệu chuẩn cho xét nghiệm định lượng cyclosporine trong máu toàn phần người. | Hộp/1 x 9 ml, 5 x 4.5 ml | Hộp | 3 | 2245793 | 6737379 | 0 | 101061 | 10106069 | 3368690 | 5 | PP2600005642
1099 | M924 | Chất hiệu chuẩn Tacrolimus | V-MD-01 | Architect I2000SR | Sử dụng để xây dựng đường chuẩn cho xét nghiệm Tacrolimus với các nồng độ khác nhau | Hộp/1 x 9 ml, 5 x 4.5 ml | Hộp | 5 | 2263800 | 11319000 | 0 | 169785 | 16978500 | 5659500 | 8 | PP2600005643
1100 | M937 | Hóa chất Định lượng Cyclosporine | V-MD-01 | Architect I2000SR | Phương pháp đo: miễn dịch vi hạt hóa phát quang Độ tuyến tính: 18,0 đến 1200,0 nmol/L | Hộp/100 test | Hộp | 5 | 27934900 | 139674500 | 0 | 2095118 | 209511750 | 69837250 | 8 | PP2600005644
1101 | M947 | Hóa chất định lượng Tacrolimus | V-MD-01 | Architect I2000SR | Phương pháp đo: miễn dịch vi hạt hóa phát quang Giới hạn phát hiện: ≤ 1,5 ng/mL | Hộp/100 Test | Hộp | 160 | 28156900 | 4505104000 | 0 | 67576560 | 6757656000 | 2252552000 | 240 | PP2600005645
1102 | M948 | Hoá chất dùng để tách tacrolimus | V-MD-01 | Architect I2000SR | Thành phần: dung dịch kẽm sulfate trong methanol và ethylene glycol. | Hộp/1x20,4ml | Hộp | 160 | 57750 | 9240000 | 0 | 138600 | 13860000 | 4620000 | 240 | PP2600005646
1103 | M1225 | Ống chuẩn bị mẫu | V-MD-01 | Architect I2000SR | Ống tiền xử lý cho hệ thống máy xét nghiệm miễn dịch khi chạy xét nghiệm ghép tạng. | Hộp / 100 ống | Hộp | 160 | 57430 | 9188800 | 0 | 137832 | 13783200 | 4594400 | 240 | PP2600005647
1104 | M577 | Chất hiệu chuẩn IgE | V-MD-02 | Cobas e601 | Dùng để chuẩn xét nghiệm định lượng IgE II trên máy xét nghiệm miễn dịch | 4 x 1.0 mL/Hộp | Hộp | 5 | 1590908 | 7954540 | 0 | 119319 | 11931810 | 3977270 | 8 | PP2600005648
1105 | M580 | Chất hiệu chuẩn Tacrolimus | V-MD-02 | Cobas e601 | Dùng để chuẩn xét nghiệm định lượng Tacrolimus trên máy xét nghiệm miễn dịch. | 6 x 1 mL/Hộp | Hộp | 5 | 2124960 | 10624800 | 0 | 159372 | 15937200 | 5312400 | 8 | PP2600005649
1106 | M575 | Dung dịch hiệu chuẩn xét nghiệm định lượng Everolimus | V-MD-02 | Cobas e601 | Dùng để chuẩn xét nghiệm định lượng Everolimus trên máy xét nghiệm miễn dịch. | 6 x 1 mL/Hộp | Hộp | 5 | 5524932 | 27624660 | 0 | 414370 | 41436990 | 13812330 | 8 | PP2600005650
1107 | M597 | Hoá chất chuẩn xét nghiệm IL-6 | V-MD-02 | Cobas e601 | Dùng để chuẩn xét nghiệm định lượng IL‑6 trên máy xét nghiệm miễn dịch | 4 x 2.0 mL/Hộp | Hộp | 4 | 4895100 | 19580400 | 0 | 293706 | 29370600 | 9790200 | 6 | PP2600005651
1108 | M605 | Hóa chất Định lượng IgE | V-MD-02 | Cobas e601 | "-Phương pháp xét nghiệm: Xét nghiệm miễn dịch điện hóa phát quang “ECLIA”; Phương pháp miễn dịch bắt cặp -Giới hạn phát hiện: 0.100 IU/mL (0.240 ng/mL) -Khoảng đo : 0.100‑2500 IU/mL hoặc 0.240‑6000 ng/mL | 100 Test/Hộp | Hộp | 50 | 4895100 | 244755000 | 0 | 3671325 | 367132500 | 122377500 | 75 | PP2600005652
1109 | M613 | Hóa chất kiểm tra chất lượng ISD | V-MD-02 | Cobas e601 | Dùng để kiểm tra chất lượng các xét nghiệm miễn dịch | 3 x 3 mL/Hộp | Hộp | 2 | 1159929 | 2319858 | 0 | 34798 | 3479787 | 1159929 | 3 | PP2600005653
1110 | M518 | Hóa chất kiểm tra chất lượng nhiều chỉ số | V-MD-02 | Cobas e601 | Được dùng để kiểm tra chất lượng các xét nghiệm miễn dịch quy định trên máy phân tích xét nghiệm miễn dịch (ACTH, c-Peptide, hGH, Insulin, IL-6, PIGF, sFlt) | 6 x 2.0 mL/Hộp | Hộp | 4 | 8819976 | 35279904 | 0 | 529199 | 52919856 | 17639952 | 6 | PP2600005654
1111 | M606 | Hóa chất kiểm tra chất lượng xét nghiệm định lượng Everolimus | V-MD-02 | Cobas e601 | Dùng để kiểm tra chất lượng xét nghiệm miễn dịch Everolimus trên máy xét nghiệm miễn dịch | 3 x 3 mL/Hộp | Hộp | 10 | 4639752 | 46397520 | 0 | 695963 | 69596280 | 23198760 | 15 | PP2600005655
1112 | M587 | Hóa chất tách chiết xét nghiệm everolimus | V-MD-02 | Cobas e601 | Hóa chất dùng trong chẩn đoán in vitro được dùng để tách chiết các chất phân tích đặc hiệu từ mẫu thử. Thành phần: ISD Sample Pretreatment được dán nhãn ISD Sample PT. 1 chai chứa 30 mL Thành phần: dung dịch kẽm sulfate trong methanol và ethylene glycol. | 30 mL/Hộp | Hộp | 10 | 1183142 | 11831420 | 0 | 177472 | 17747130 | 5915710 | 15 | PP2600005656
1113 | M1351 | Hoá chất xét nghiệm IL-6 | V-MD-02 | Cobas e601 | Phương pháp xét nghiệm: Xét nghiệm miễn dịch điện hóa phát quang Giới hạn phát hiện: 1.5 pg/mL | 100 Test/Hộp | Hộp | 10 | 19580400 | 195804000 | 0 | 2937060 | 293706000 | 97902000 | 15 | PP2600005657
1114 | M609 | Hóa chất xét nghiệm Tacrolimus | V-MD-02 | Cobas e601 | -Phương pháp xét nghiệm: Xét nghiệm miễn dịch điện hóa phát quang “ECLIA”. Nguyên lý cạnh tranh -Giới hạn phát hiện: Giới hạn phát hiện = 0.5 ng/mL | 100 Test/Hộp | Hộp | 10 | 29492900 | 294929000 | 0 | 4423935 | 442393500 | 147464500 | 15 | PP2600005658
1115 | M2573 | Thuốc thử xét nghiệm everolimus | V-MD-02 | Cobas e601 | -Phương pháp xét nghiệm: Xét nghiệm miễn dịch điện hóa phát quang “ECLIA”. Nguyên lý cạnh tranh -Giới hạn phát hiện: Giới hạn phát hiện = 0.5 ng/mL | 100 Test/Hộp | Hộp | 10 | 29492900 | 294929000 | 0 | 4423935 | 442393500 | 147464500 | 15 | PP2600005659
1116 | M336 | Định lượng C3 | V-MD-03 | AU | Hóa chất dùng cho xét nghiệm định lượng C3; Thành phần: Tris buffer (pH 7,2); Polyethylene glycol 6000; Kháng thể dê kháng C3; Phương pháp: Miễn dịch đo độ đục; Dải tuyến tính: 0,2 – 5,00 g/L; Bước sóng: 380 nm; Loại mẫu: Huyết thanh, huyết tương; Số lượng test tối thiểu/1 mL: 11 test | (4x10ml+4x8ml)/Hộp | Hộp | 10 | 27225072 | 272250720 | 0 | 4083761 | 408376080 | 136125360 | 15 | PP2600005660
1117 | M337 | Định lượng C4 | V-MD-03 | AU | Hóa chất dùng cho xét nghiệm định lượng C4; Thành phần: Tris buffer (pH 7,2); Polyethylene glycol 6000 ; Kháng thể dê kháng C4 ; Phương pháp: Miễn dịch đo độ đục; Dải tuyến tính: 0,10 – 1,50 g/L; Bước sóng: 340 nm; Loại mẫu: Huyết thanh, huyết tương; Số lượng test tối thiểu/1 mL: 11 test | (4x10ml+4x8ml)/Hộp | Hộp | 10 | 27225072 | 272250720 | 0 | 4083761 | 408376080 | 136125360 | 15 | PP2600005661
1118 | M1396 | Định lượng RF (Rheumatoid Factor) | V-MD-03 | AU | Hóa chất dùng cho xét nghiệm định lượng RF; Thành phần: Glycine buffer (pH 8,0); Latex phủ IgG người < 0,5%; Phương pháp: Đo độ đục miễn dịch; Dải tuyến tính: 10–120 IU/mL; Loại mẫu: Huyết thanh, huyết tương | (4x24ml+4x8ml)/Hộp | Hộp | 20 | 19111680 | 382233600 | 0 | 5733504 | 573350400 | 191116800 | 30 | PP2600005662
1119 | M1349 | Hóa chất hiệu chuẩn cho xét nghiệm RF | V-MD-03 | AU | Chất hiệu chuẩn dùng cho xét nghiệm RF; Thành phần: Chất nền huyết thanh người dạng lỏng chứa RF người; Chất hiệu chuẩn ≥ 5 mức | (5x1ml)/Hộp | Hộp | 3 | 10551450 | 31654350 | 0 | 474816 | 47481525 | 15827175 | 5 | PP2600005663
1120 | M26-36 | Bộ hóa chất rửa máy nhuộm đặc biệt | K-GP-06 |  | Bộ hóa chất rửa máy nhuộm đặc biệt. Số lượng xét nghiệm ≥ 40 test/ hộp | Hộp 40 test | Hộp | 1 | 5113480 | 5113480 | Châu Âu/Châu Mỹ | 76703 | 7670220 | 2556740 | 2 | PP2600005664
1121 | N24-104 | Bộ nhuộm màng đáy cầu thận Jones Methenamine Sliver Stain Kit dùng trong ghép tạng | K-GP-06 |  | Bộ gồm: -JONES A - JONES B -JONES C -JONES D -JONES E -JONES F -JONES G -JONES H Lượng đủ dùng cho 50 test | Bộ 6 chai | Bộ | 1 | 24500000 | 24500000 | Châu Âu/Châu Mỹ | 367500 | 36750000 | 12250000 | 2 | PP2600005665
1122 | N24-98 | Bộ nhuộm sợi collagen ba màu Trichrome Masson dùng trong ghép tạng | K-GP-06 |  | Bộ nhuộm bao gồm : -Weigert’s iron hematoxylin- A solution 18 ml -Weigert’s iron hematoxylin - B solution 18ml -Picric acid alcoholic solution 30 ml - Ponceau acid fuchsin according to Mallory 30ml - Phosphomolybdic acid solution 30ml -Masson aniline blue 30ml Đủ dùng cho 100 test | Bộ 6 chai | Bộ | 1 | 9900000 | 9900000 | Châu Âu/Châu Mỹ | 148500 | 14850000 | 4950000 | 2 | PP2600005666
1123 | M26-34 | Dung dịch khử paraffin trong nhuộm đặc biệt | K-GP-06 |  | Chứa dung dịch tẩy rửa trong nước để hòa tan paraffin sử dụng trên máy nhuộm đặc biệt. Thể tích ≥ 2L | Hộp 2L | Hộp | 5 | 11781000 | 58905000 | Châu Âu/Châu Mỹ | 883575 | 88357500 | 29452500 | 8 | PP2600005667
1124 | M26-33 | Dung dịch phủ tiêu bản, chống bay hơi, khử paraffin trong nhuộm đặc biệt | K-GP-06 |  | Dung dịch phủ pha sẵn trong xét nghiệm nhuộm đặc biệt chứa một hydrocarbon no, tỷ trọng thấp. Thể tích ≥ 2L | Hộp 2L | Hộp | 10 | 5775000 | 57750000 | Châu Âu/Châu Mỹ | 866250 | 86625000 | 28875000 | 15 | PP2600005668
1125 | M26-35 | Dung dịch rửa cho nhuộm đặc biệt dùng cho máy | K-GP-06 |  | Dung dịch rửa cho nhuộm đặc biệt dùng cho máy. Thành phần : Tween 20, Bronopol và MIT | Hộp (1 chai x 40ml; 1 chai x 10ml) | Hộp | 5 | 5250000 | 26250000 | Châu Âu/Châu Mỹ | 393750 | 39375000 | 13125000 | 8 | PP2600005669
1126 | M26-38 | Thuốc thử xét nghiệm nhuộm AFB | K-GP-06 |  | Bộ kit nhuộm AFB trên máy nhuộm tự động. Số lượng xét nghiệm ≥ 75 test/ hộp | Hộp 75 Test | Hộp | 1 | 10977750 | 10977750 | Châu Âu/Châu Mỹ | 164667 | 16466625 | 5488875 | 2 | PP2600005670
1127 | M26-39 | Thuốc thử xét nghiệm nhuộm Diastase | K-GP-06 |  | Bộ kit nhuộm diastase trên máy nhuộm tự động . Số lượng xét nghiệm ≥ 75 test/ hộp | Hộp 75 Test | Hộp | 1 | 8032500 | 8032500 | Châu Âu/Châu Mỹ | 120488 | 12048750 | 4016250 | 2 | PP2600005671
1128 | M26-42 | Thuốc thử xét nghiệm nhuộm GMS II | K-GP-06 |  | Bộ kit nhuộm GMS trên máy nhuộm tự động . Số lượng xét nghiệm ≥ 75 test/ hộp | Hộp 75 Test | Hộp | 1 | 9906750 | 9906750 | Châu Âu/Châu Mỹ | 148602 | 14860125 | 4953375 | 2 | PP2600005672
1129 | M26-37 | Thuốc thử xét nghiệm nhuộm Jones | K-GP-06 |  | Bộ kit nhuộm Jones trên máy nhuộm tự động. Số lượng xét nghiệm ≥ 40 test/ hộp | Hộp 40 Test | Hộp | 1 | 10043720 | 10043720 | Châu Âu/Châu Mỹ | 150656 | 15065580 | 5021860 | 2 | PP2600005673
1130 | M26-41 | Thuốc thử xét nghiệm nhuộm Reticulum II | K-GP-06 |  | Bộ kit nhuộm Reticulum trên máy nhuộm tự động . Số lượng xét nghiệm ≥ 75 test/ hộp | Hộp 75 Test | Hộp | 1 | 8835750 | 8835750 | Châu Âu/Châu Mỹ | 132537 | 13253625 | 4417875 | 2 | PP2600005674
1131 | M26-40 | Thuốc thử xét nghiệm nhuộm Trichrome | K-GP-06 |  | Bộ kit nhuộm Trichrome trên máy nhuộm tự động . Số lượng xét nghiệm ≥ 60 test/ hộp | Hộp 60 Test | Hộp | 1 | 10762500 | 10762500 | Châu Âu/Châu Mỹ | 161438 | 16143750 | 5381250 | 2 | PP2600005675
1132 | M26-55 | Dung dịch đệm rửa đậm đặc 20X | K-GP-07 |  | Sử dụng trong chẩn đoán in vitro cho nhuộm tự động hóa mô miễn dịch định tính hoặc bán định lượng Thành phần: Tris-buffered saline chứa Tween 20, pH 7,6 (±0,1). Chai chứa 1 L thuốc thử, nồng độ 20x. | Chai 1L | Chai | 20 | 6240000 | 124800000 | EU/G7 | 1872000 | 187200000 | 62400000 | 30 | PP2600005676
1133 | M26-56 | Lam kính dùng cho xét nghiệm Hóa mô miễn dịch | K-GP-07 |  | Sử dụng trong chẩn đoán in vitro, để gắn các phần mô được cố định bằng formalin, nhúng parafin (FFPE), sử dụng trong hóa mô miễn dịch trên các thiết bị tự động dùng để định tính hoặc bán định lượng. Bản chất là tấm kính thủy tinh có lớp phủ để bám dính các phần mô được cố định bằng formalin, đúc trong parafin để sử dụng trong hóa mô miễn dịch. Kích thước: 75 mm (W) x 25 mm (D) x 1 mm (H) với vùng nhãn sơn trắng. | Hộp 500 chiếc | Hộp | 10 | 13375000 | 133750000 | EU/G7 | 2006250 | 200625000 | 66875000 | 15 | PP2600005677
1134 | M26-54 | Thuốc thử xét nghiệm định tính tế bào biểu hiện PD-L1 dòng 22C3 PD-L1 IHC 22C3 pharmDx | K-GP-07 |  | Dùng cho chẩn đoán in vitro. PD-L1 IHC 22C3 pharmDx là xét nghiệm hóa mô miễn dịch định tính sử dụng kháng thể kháng PD-L1 đơn dòng của chuột, Clone 22C3 nhằm mục đích sử dụng để phát hiện protein PD-L1 trong ung thư phổi không phải tế bào nhỏ cố định bằng formalin, nhúng parafin (FFPE) (NSCLC), ung thư biểu mô tuyến vùng nối dạ dày hoặc thực quản (GEJ), ung thư biểu mô tế bào vảy thực quản (ESCC), ung thư cổ tử cung, ung thư biểu mô tiết niệu, ung thư biểu mô tế bào vảy ở đầu và cổ (HNSCC) và các mô ung thư vú bộ ba âm tính (TNBC). Thành phần: + Dung dịch đệm chứa hydrogen peroxide, chất tẩy rửa và 0.015 mol/L sodium azide + Kháng thể đơn dòng chuột kháng PD-L1, dòng 22C3 + Mẫu chứng âm + Mouse LINKER chứa kháng thể thứ cấp của thỏ chống lại các globulin miễn dịch của chuột trong dung dịch đệm có chứa protein ổn định và 0,015 mol/L sodium azide + Chất lên màu-HRP (Visualization Reagent-HRP) + Dung dịch đệm cơ chất DAB+ (DAB+ Substrate Buffer) + Chất tạo màu DAB+ (DAB+ Chromogen) + Bộ tăng cường DAB (DAB Enhancer) + Dung dịch bộc lộ kháng nguyên pH 6, độ pha loãng 50x + 15 lam chứng PD-L1 IHC 22C3 | Bộ 50 test | Test | 1000 | 1827672 | 1827672000 | EU/G7 | 27415080 | 2741508000 | 913836000 | 1500 | PP2600005678
1135 | M410 | Cuộn in nhiệt |  | BenchMark Ultra | 1 cuộn ruy băng mực in, tương thích với máy Ebar printer | Hộp 8100 Cái | Hộp | 3 | 1935131 | 5805393 | Châu Âu/Châu Mỹ | 87081 | 8708090 | 2902697 | 5 | PP2600005679
1136 | M1472 | Dung dịch pha loãng kháng thể |  | BenchMark Ultra | Chứa TBST, pH 7,6, với albumin huyết thanh bò và được bảo quản bằng natri azide < 0.1% như một chất chống vi khuẩn. Nó được cung cấp ở dạng lỏng sẵn sàng để sử dụng. | Chai 1L | Chai | 1 | 13000000 | 13000000 | Châu Âu/Châu Mỹ | 195000 | 19500000 | 6500000 | 2 | PP2600005680
1137 | TT2308 | Glycerol |  | BenchMark Ultra | Glycerol dạng lỏng, Hàm lượng ≥ 99.5 % Axit tự do (CH₃COOH) ≤ 0.002 % Chloride (Cl) ≤ 0.0010 % | Chai 2,5 lít | Chai | 4 | 2403500 | 9614000 | Châu Âu/Châu Mỹ | 144210 | 14421000 | 4807000 | 6 | PP2600005681
1138 | N24-92 | Hóa chất chứng âm trong xét nghiệm hóa mô miễn dịch |  | BenchMark Ultra | Hóa chất chứng âm trong xét nghiệm hóa mô miễn dịch, pha sẵn, chạy tự động trên máy Benchmark Ultra | Hộp 250 test | Hộp | 1 | 5250000 | 5250000 | Châu Âu/Châu Mỹ | 78750 | 7875000 | 2625000 | 2 | PP2600005682
1139 | M463 | Kháng thể đơn dòng kháng PD-L1 (SP263), pha sẵn |  | BenchMark Ultra | Kháng thể đặc hiệu kháng PD-L1 (SP263) hiện diện trong mẫu mô, pha sẵn, chạy tự động trên máy Benchmark Ultra | Hộp 50 Test | Hộp | 8 | 56840700 | 454725600 | Châu Âu/Châu Mỹ | 6820884 | 682088400 | 227362800 | 12 | PP2600005683
1140 | M2421 | Kháng thể đơn dòng từ chuột kháng CD99, pha sẵn |  | BenchMark Ultra | Ống/lọ thuốc thử chứa kháng thể đặc hiệu kháng CD99 hiện diện trong mẫu mô, pha sẵn, chạy tự động trên máy Benchmark Ultra | Hộp 50 Test | Hộp | 1 | 9172800 | 9172800 | Châu Âu/Châu Mỹ | 137592 | 13759200 | 4586400 | 2 | PP2600005684
1141 | M1508 | Kháng thể đơn dòng từ chuột kháng CDK4, pha sẵn |  | BenchMark Ultra | Lọ thuốc thử chứa kháng thể đặc hiệu kháng CDK4 hiện diện trong mẫu mô, pha sẵn | 7 ml/Lọ | Lọ | 1 | 5359000 | 5359000 | Châu Âu/Châu Mỹ | 80385 | 8038500 | 2679500 | 2 | PP2600005685
1142 | M1541 | Kháng thể đơn dòng từ chuột kháng Melanosome, pha sẵn |  | BenchMark Ultra | Ống/lọ thuốc thử chứa kháng thể đặc hiệu kháng Melanosome hiện diện trong mẫu mô, pha sẵn, chạy tự động trên máy Benchmark Ultra | Hộp 50 Test | Hộp | 1 | 7236300 | 7236300 | Châu Âu/Châu Mỹ | 108545 | 10854450 | 3618150 | 2 | PP2600005686
1143 | M1466 | Kháng thể đơn dòng từ chuột kháng MUC4, pha sẵn |  | BenchMark Ultra | Lọ thuốc thử chứa kháng thể đặc hiệu kháng MUC4 hiện diện trong mẫu mô, pha sẵn | 7 ml/Lọ | Lọ | 1 | 5359000 | 5359000 | Châu Âu/Châu Mỹ | 80385 | 8038500 | 2679500 | 2 | PP2600005687
1144 | 23BS68 | Kháng thể đơn dòng từ chuột kháng PD-L1 |  | BenchMark Ultra | Lọ thuốc thử chứa kháng thể đặc hiệu kháng PD-L1 hiện diện trong mẫu mô, đơn dòng 22C3 từ chuột | 0.2ml/Lọ | Lọ | 6 | 32250000 | 193500000 | Châu Âu/Châu Mỹ | 2902500 | 290250000 | 96750000 | 9 | PP2600005688
1145 | M1486 | Kháng thể đơn dòng từ thỏ kháng ALK-1, pha sẵn |  | BenchMark Ultra | Ống/lọ thuốc thử chứa kháng thể đặc hiệu kháng ALK-1 hiện diện trong mẫu mô, pha sẵn, chạy tự động trên máy Benchmark Ultra | Hộp 50 Test | Hộp | 1 | 8564850 | 8564850 | Châu Âu/Châu Mỹ | 128473 | 12847275 | 4282425 | 2 | PP2600005689
1146 | M2458 | Kháng thể đơn dòng từ thỏ kháng CD117, pha sẵn |  | BenchMark Ultra | Ống/lọ thuốc thử chứa kháng thể đặc hiệu kháng trực tiếp với CD117 hiện diện trong mẫu mô, pha sẵn, chạy tự động trên máy Benchmark Ultra | Hộp 50 Test | Hộp | 4 | 11668650 | 46674600 | Châu Âu/Châu Mỹ | 700119 | 70011900 | 23337300 | 6 | PP2600005690
1147 | M2404 | Kháng thể đơn dòng từ thỏ kháng CD3, pha sẵn |  | BenchMark Ultra | Ống/lọ thuốc thử chứa kháng thể đặc hiệu kháng CD3 hiện diện trong mẫu mô, pha sẵn, chạy tự động trên máy Benchmark Ultra | Hộp 50 Test | Hộp | 10 | 8287650 | 82876500 | Châu Âu/Châu Mỹ | 1243148 | 124314750 | 41438250 | 15 | PP2600005691
1148 | M1497 | Kháng thể đơn dòng từ thỏ kháng CD38, pha sẵn |  | BenchMark Ultra | Ống/lọ thuốc thử chứa kháng thể đặc hiệu kháng trực tiếp với CD38 hiện diện trong mẫu mô, pha sẵn, chạy tự động trên máy Benchmark Ultra | 50 test/hộp | Hộp | 1 | 11817750 | 11817750 | Châu Âu/Châu Mỹ | 177267 | 17726625 | 5908875 | 2 | PP2600005692
1149 | M1498 | Kháng thể đơn dòng từ thỏ kháng CD4, pha sẵn |  | BenchMark Ultra | Ống/lọ thuốc thử chứa kháng thể đặc hiệu kháng CD4 hiện diện trong mẫu mô, pha sẵn, chạy tự động trên máy Benchmark Ultra | Hộp 50 Test | Hộp | 1 | 8353800 | 8353800 | Châu Âu/Châu Mỹ | 125307 | 12530700 | 4176900 | 2 | PP2600005693
1150 | M2422 | Kháng thể đơn dòng từ thỏ kháng CD5, pha sẵn |  | BenchMark Ultra | Ống/lọ thuốc thử chứa kháng thể đặc hiệu kháng CD5 hiện diện trong mẫu mô, pha sẵn, chạy tự động trên máy Benchmark Ultra | Hộp 50 Test | Hộp | 7 | 5991300 | 41939100 | Châu Âu/Châu Mỹ | 629087 | 62908650 | 20969550 | 11 | PP2600005694
1151 | M26-43 | Kháng thể đơn dòng từ thỏ kháng CD8, pha sẵn |  | BenchMark Ultra | Ống/lọ thuốc thử chứa kháng thể đặc hiệu kháng trực tiếp với CD8 hiện diện trong mẫu mô, pha sẵn, chạy tự động trên máy Benchmark Ultra | 50 test/hộp | Hộp | 1 | 7067939 | 7067939 | Châu Âu/Châu Mỹ | 106020 | 10601909 | 3533970 | 2 | PP2600005695
1152 | M1546 | Kháng thể đơn dòng từ thỏ kháng IgG4, pha sẵn |  | BenchMark Ultra | Lọ thuốc thử chứa kháng thể đặc hiệu kháng trực tiếp với IgG4 hiện diện trong mẫu mô, pha sẵn | 3 ml/Lọ | Lọ | 1 | 3872000 | 3872000 | Châu Âu/Châu Mỹ | 58080 | 5808000 | 1936000 | 2 | PP2600005696
1153 | M1451 | Kháng thể đơn dòng từ thỏ kháng SATB2, pha sẵn |  | BenchMark Ultra | Lọ thuốc thử chứa kháng thể đơn dòng đặc hiệu từ thỏ kháng trực tiếp với SATB2 hiện diện trong mẫu mô, pha sẵn | 7 ml/Lọ | Lọ | 3 | 5359000 | 16077000 | Châu Âu/Châu Mỹ | 241155 | 24115500 | 8038500 | 5 | PP2600005697
1154 | N24-60 | Kháng thể kháng Actin, Smooth Muscle |  | BenchMark Ultra | Ống/lọ thuốc thử chứa kháng thể đặc hiệu kháng Actin, Smooth Muscle hiện diện trong mẫu mô, pha sẵn, chạy tự động trên máy Benchmark Ultra | Hộp 50 Test | Hộp | 5 | 7779450 | 38897250 | Châu Âu/Châu Mỹ | 583459 | 58345875 | 19448625 | 8 | PP2600005698
1155 | M1568 | Kháng thể kháng AMACRacemase/P504S, pha sẵn |  | BenchMark Ultra | Lọ thuốc thử chứa kháng thể đặc hiệu kháng AMACRacemase/P504S hiện diện trong mẫu mô, pha sẵn | 3ml/Lọ | Lọ | 2 | 3000000 | 6000000 | Châu Âu/Châu Mỹ | 90000 | 9000000 | 3000000 | 3 | PP2600005699
1156 | M26-49 | Kháng thể kháng Androgen Receptor |  | BenchMark Ultra | Lọ thuốc thử chứa kháng thể đặc hiệu kháng trực tiếp Androgen Receptor hiện diện trong mẫu mô, pha sẵn | 7 ml/Lọ | Lọ | 1 | 5359000 | 5359000 | Châu Âu/Châu Mỹ | 80385 | 8038500 | 2679500 | 2 | PP2600005700
1157 | M1499 | Kháng thể kháng Arginase-1, pha sẵn |  | BenchMark Ultra | Ống/lọ thuốc thử chứa kháng thể đặc hiệu kháng trực tiếp với Arginase-1 hiện diện trong mẫu mô, pha sẵn, chạy tự động trên máy Benchmark Ultra | Hộp 50 Test | Hộp | 1 | 10815000 | 10815000 | Châu Âu/Châu Mỹ | 162225 | 16222500 | 5407500 | 2 | PP2600005701
1158 | N24-40 | Kháng thể kháng ATRX |  | BenchMark Ultra | Lọ thuốc thử chứa kháng thể đơn dòng đặc hiệu kháng trực tiếp với ATRX hiện diện trong mẫu mô, pha sẵn | 7 ml/Lọ | Lọ | 1 | 5359000 | 5359000 | Châu Âu/Châu Mỹ | 80385 | 8038500 | 2679500 | 2 | PP2600005702
1159 | M1521 | Kháng thể kháng Bcl-2, pha sẵn |  | BenchMark Ultra | Lọ thuốc thử chứa kháng thể đặc hiệu kháng Bcl-2 hiện diện trong mẫu mô, pha sẵn | 7 ml/Lọ | Lọ | 3 | 5359000 | 16077000 | Châu Âu/Châu Mỹ | 241155 | 24115500 | 8038500 | 5 | PP2600005703
1160 | M1533 | Kháng thể kháng Bcl-6, pha sẵn |  | BenchMark Ultra | Lọ thuốc thử chứa kháng thể đặc hiệu kháng Bcl-6 hiện diện trong mẫu mô, pha sẵn | 12 ml/Lọ | Lọ | 3 | 10920000 | 32760000 | Châu Âu/Châu Mỹ | 491400 | 49140000 | 16380000 | 5 | PP2600005704
1161 | 23BS51 | Kháng thể kháng Beta-Catenin, pha sẵn |  | BenchMark Ultra | Ống/lọ thuốc thử chứa kháng thể đặc hiệu kháng Beta-Catenin hiện diện trong mẫu mô, pha sẵn, chạy tự động trên máy Benchmark Ultra | Hộp 50 Test | Hộp | 1 | 7386750 | 7386750 | Châu Âu/Châu Mỹ | 110802 | 11080125 | 3693375 | 2 | PP2600005705
1162 | N24-63 | Kháng thể kháng C4d |  | BenchMark Ultra | Ống/lọ thuốc thử chứa kháng thể đặc hiệu kháng trực tiếp với C4d hiện diện trong mẫu mô, pha sẵn, chạy tự động trên máy Benchmark Ultra | Hộp 50 Test | Hộp | 1 | 9639000 | 9639000 | Châu Âu/Châu Mỹ | 144585 | 14458500 | 4819500 | 2 | PP2600005706
1163 | N24-59 | Kháng thể kháng CA125 |  | BenchMark Ultra | Ống/lọ thuốc thử chứa kháng thể đặc hiệu kháng CA125 hiện diện trong mẫu mô, pha sẵn, chạy tự động trên máy Benchmark Ultra | Hộp 50 Test | Hộp | 2 | 10483200 | 20966400 | Châu Âu/Châu Mỹ | 314496 | 31449600 | 10483200 | 3 | PP2600005707
1164 | M1447 | Kháng thể kháng CA19-9, pha sẵn |  | BenchMark Ultra | Ống/lọ thuốc thử chứa kháng thể đặc hiệu kháng trực tiếp với CA 19-9 hiện diện trong mẫu mô, pha sẵn, chạy tự động trên máy Benchmark Ultra | 50 test/hộp | Hộp | 1 | 10483200 | 10483200 | Châu Âu/Châu Mỹ | 157248 | 15724800 | 5241600 | 2 | PP2600005708
1165 | N24-64 | Kháng thể kháng Calcitonin |  | BenchMark Ultra | Ống/lọ thuốc thử chứa kháng thể đặc hiệu kháng Calcitonin hiện diện trong mẫu mô, pha sẵn, chạy tự động trên máy Benchmark Ultra | Hộp 50 Test | Hộp | 1 | 8327550 | 8327550 | Châu Âu/Châu Mỹ | 124914 | 12491325 | 4163775 | 2 | PP2600005709
1166 | M2406 | Kháng thể kháng Caldesmon, pha sẵn |  | BenchMark Ultra | Ống/lọ thuốc thử chứa kháng thể đặc hiệu kháng trực tiếp với Caldesmon hiện diện trong mẫu mô, pha sẵn, chạy tự động trên máy Benchmark Ultra | 50 test/hộp | Hộp | 1 | 8117550 | 8117550 | Châu Âu/Châu Mỹ | 121764 | 12176325 | 4058775 | 2 | PP2600005710
1167 | N24-65 | Kháng thể kháng Calretinin |  | BenchMark Ultra | Ống/lọ thuốc thử chứa kháng thể đặc hiệu kháng Calretinin hiện diện trong mẫu mô, pha sẵn, chạy tự động trên máy Benchmark Ultra | Hộp 50 Test | Hộp | 3 | 7854000 | 23562000 | Châu Âu/Châu Mỹ | 353430 | 35343000 | 11781000 | 5 | PP2600005711
1168 | M26-51 | Kháng thể kháng Carbonic Anhydrase 9 (CAIX), pha sẵn |  | BenchMark Ultra | Lọ thuốc thử chứa kháng thể đặc hiệu kháng trực tiếp Carbonic Anhydrase 9 hiện diện trong mẫu mô, pha sẵn | Lọ 7ml | Lọ | 1 | 5359000 | 5359000 | Châu Âu/Châu Mỹ | 80385 | 8038500 | 2679500 | 2 | PP2600005712
1169 | M1482 | Kháng thể kháng CD138, pha sẵn |  | BenchMark Ultra | Ống/lọ thuốc thử chứa kháng thể đặc hiệu kháng trực tiếp với CD138 hiện diện trong mẫu mô, pha sẵn, chạy tự động trên máy Benchmark Ultra | Hộp 50 Test | Hộp | 2 | 7534800 | 15069600 | Châu Âu/Châu Mỹ | 226044 | 22604400 | 7534800 | 3 | PP2600005713
1170 | M1483 | Kháng thể kháng CD15, pha sẵn |  | BenchMark Ultra | Ống/lọ thuốc thử chứa kháng thể đặc hiệu kháng trực tiếp với CD15 hiện diện trong mẫu mô, pha sẵn, chạy tự động trên máy Benchmark Ultra | 50 test/hộp | Hộp | 1 | 5991300 | 5991300 | Châu Âu/Châu Mỹ | 89870 | 8986950 | 2995650 | 2 | PP2600005714
1171 | N24-66 | Kháng thể kháng CD1a |  | BenchMark Ultra | Ống/lọ thuốc thử chứa kháng thể đặc hiệu kháng CD1a hiện diện trong mẫu mô, pha sẵn, chạy tự động trên máy Benchmark Ultra | Hộp 50 Test | Hộp | 1 | 7100100 | 7100100 | Châu Âu/Châu Mỹ | 106502 | 10650150 | 3550050 | 2 | PP2600005715
1172 | N24-67 | Kháng thể kháng CD2 |  | BenchMark Ultra | Ống/lọ thuốc thử chứa kháng thể đặc hiệu kháng CD2 hiện diện trong mẫu mô, pha sẵn, chạy tự động trên máy Benchmark Ultra | Hộp 50 Test | Hộp | 1 | 7693350 | 7693350 | Châu Âu/Châu Mỹ | 115401 | 11540025 | 3846675 | 2 | PP2600005716
1173 | M2385 | Kháng thể kháng CD20, pha sẵn |  | BenchMark Ultra | Ống/lọ thuốc thử chứa kháng thể đặc hiệu kháng CD20 hiện diện trong mẫu mô, pha sẵn, chạy tự động trên máy Benchmark Ultra | Hộp 50 Test | Hộp | 10 | 8287650 | 82876500 | Châu Âu/Châu Mỹ | 1243148 | 124314750 | 41438250 | 15 | PP2600005717
1174 | M2394 | Kháng thể kháng CD21, pha sẵn |  | BenchMark Ultra | Ống/lọ thuốc thử chứa kháng thể đặc hiệu kháng trực tiếp với CD21 hiện diện trong mẫu mô, pha sẵn, chạy tự động trên máy Benchmark Ultra | 50 test/hộp | Hộp | 1 | 8200500 | 8200500 | Châu Âu/Châu Mỹ | 123008 | 12300750 | 4100250 | 2 | PP2600005718
1175 | M1489 | Kháng thể kháng CD23, pha sẵn |  | BenchMark Ultra | Ống/lọ thuốc thử chứa kháng thể đặc hiệu kháng trực tiếp với CD23 hiện diện trong mẫu mô, pha sẵn, chạy tự động trên máy Benchmark Ultra | 50 test/hộp | Hộp | 1 | 7862400 | 7862400 | Châu Âu/Châu Mỹ | 117936 | 11793600 | 3931200 | 2 | PP2600005719
1176 | N24-68 | Kháng thể kháng CD30 |  | BenchMark Ultra | Ống/lọ thuốc thử chứa kháng thể đặc hiệu kháng CD30 hiện diện trong mẫu mô, pha sẵn, chạy tự động trên máy Benchmark Ultra | Hộp 50 Test | Hộp | 2 | 11550000 | 23100000 | Châu Âu/Châu Mỹ | 346500 | 34650000 | 11550000 | 3 | PP2600005720
1177 | M2408 | Kháng thể kháng CD31, pha sẵn |  | BenchMark Ultra | Ống/lọ thuốc thử chứa kháng thể đặc hiệu kháng trực tiếp với CD31 hiện diện trong mẫu mô, pha sẵn, chạy tự động trên máy Benchmark Ultra | 50 test/hộp | Hộp | 1 | 12172300 | 12172300 | Châu Âu/Châu Mỹ | 182585 | 18258450 | 6086150 | 2 | PP2600005721
1178 | M1496 | Kháng thể kháng CD35, pha sẵn |  | BenchMark Ultra | Lọ thuốc thử chứa kháng thể đặc hiệu kháng CD35 hiện diện trong mẫu mô, pha sẵn | 7 ml/Lọ | Lọ | 1 | 5359000 | 5359000 | Châu Âu/Châu Mỹ | 80385 | 8038500 | 2679500 | 2 | PP2600005722
1179 | M1500 | Kháng thể kháng CD43, pha sẵn |  | BenchMark Ultra | Ống/lọ thuốc thử chứa kháng thể đặc hiệu kháng trực tiếp với CD43 hiện diện trong mẫu mô, pha sẵn, chạy tự động trên máy Benchmark Ultra | 50 test/hộp | Hộp | 1 | 10483200 | 10483200 | Châu Âu/Châu Mỹ | 157248 | 15724800 | 5241600 | 2 | PP2600005723
1180 | N24-69 | Kháng thể kháng CD56 |  | BenchMark Ultra | Ống/lọ thuốc thử chứa kháng thể đặc hiệu kháng CD56hiện diện trong mẫu mô, pha sẵn, chạy tự động trên máy Benchmark Ultra | Hộp 50 Test | Hộp | 10 | 10483200 | 104832000 | Châu Âu/Châu Mỹ | 1572480 | 157248000 | 52416000 | 15 | PP2600005724
1181 | M2439 | Kháng thể kháng CD7, pha sẵn |  | BenchMark Ultra | Ống/lọ thuốc thử chứa kháng thể đặc hiệu kháng trực tiếp với CD7 hiện diện trong mẫu mô, pha sẵn, chạy tự động trên máy Benchmark Ultra | 50 test/hộp | Hộp | 1 | 8287650 | 8287650 | Châu Âu/Châu Mỹ | 124315 | 12431475 | 4143825 | 2 | PP2600005725
1182 | M2434 | Kháng thể kháng c-MYC, pha sẵn |  | BenchMark Ultra | Ống/lọ thuốc thử chứa kháng thể đặc hiệu kháng c-MYC hiện diện trong mẫu mô, pha sẵn, chạy tự động trên máy Benchmark Ultra | Hộp 50 Test | Hộp | 2 | 11896500 | 23793000 | Châu Âu/Châu Mỹ | 356895 | 35689500 | 11896500 | 3 | PP2600005726
1183 | N24-70 | Khàng thể kháng Cyclin D1 |  | BenchMark Ultra | Ống/lọ thuốc thử chứa kháng thể đặc hiệu kháng Cyclin D1 hiện diện trong mẫu mô, pha sẵn, chạy tự động trên máy Benchmark Ultra | Hộp 50 Test | Hộp | 3 | 11329800 | 33989400 | Châu Âu/Châu Mỹ | 509841 | 50984100 | 16994700 | 5 | PP2600005727
1184 | M1513 | Kháng thể kháng Cytokeratin 19, pha sẵn |  | BenchMark Ultra | Lọ thuốc thử chứa kháng thể đặc hiệu kháng Cytokeratin 19 hiện diện trong mẫu mô, pha sẵn | 7 ml/Lọ | Lọ | 3 | 5359000 | 16077000 | Châu Âu/Châu Mỹ | 241155 | 24115500 | 8038500 | 5 | PP2600005728
1185 | M1514 | Kháng thể kháng Cytokeratin 20, pha sẵn |  | BenchMark Ultra | Lọ thuốc thử chứa kháng thể đặc hiệu kháng Cytokeratin 20 hiện diện trong mẫu mô, pha sẵn | 7 ml/Lọ | Lọ | 7 | 5359000 | 37513000 | Châu Âu/Châu Mỹ | 562695 | 56269500 | 18756500 | 11 | PP2600005729
1186 | M2432 | Kháng thể kháng Cytokeratin 5/6, pha sẵn |  | BenchMark Ultra | Ống/lọ thuốc thử chứa kháng thể đặc hiệu kháng Cytokeratin 5/6 hiện diện trong mẫu mô, pha sẵn, chạy tự động trên máy Benchmark Ultra | Hộp 50 Test | Hộp | 3 | 9172800 | 27518400 | Châu Âu/Châu Mỹ | 412776 | 41277600 | 13759200 | 5 | PP2600005730
1187 | M1515 | Kháng thể kháng Cytokeratin 7, pha sẵn |  | BenchMark Ultra | Lọ thuốc thử chứa kháng thể đặc hiệu kháng Cytokeratin 7 hiện diện trong mẫu mô, pha sẵn | 7 ml/Lọ | Lọ | 15 | 5359000 | 80385000 | Châu Âu/Châu Mỹ | 1205775 | 120577500 | 40192500 | 23 | PP2600005731
1188 | N24-71 | Kháng thể kháng Cytokeratin 8 và 18 |  | BenchMark Ultra | Ống/lọ thuốc thử chứa kháng thể đặc hiệu kháng trực tiếp với Cytokeratin 8&18 hiện diện trong mẫu mô, pha sẵn, chạy tự động trên máy Benchmark Ultra | 50 test/hộp | Hộp | 1 | 10483200 | 10483200 | Châu Âu/Châu Mỹ | 157248 | 15724800 | 5241600 | 2 | PP2600005732
1189 | N24-73 | Kháng thể kháng Cytomegalovirus |  | BenchMark Ultra | Ống/lọ thuốc thử chứa kháng thể đặc hiệu kháng Cytomegalovirus hiện diện trong mẫu mô, pha sẵn, chạy tự động trên máy Benchmark Ultra | Hộp 50 Test | Hộp | 1 | 8470000 | 8470000 | Châu Âu/Châu Mỹ | 127050 | 12705000 | 4235000 | 2 | PP2600005733
1190 | M2380 | Kháng thể kháng Desmin, pha sẵn |  | BenchMark Ultra | Ống/lọ thuốc thử chứa kháng thể đặc hiệu kháng Desmin hiện diện trong mẫu mô, pha sẵn, chạy tự động trên máy Benchmark Ultra | Hộp 50 Test | Hộp | 2 | 4387950 | 8775900 | Châu Âu/Châu Mỹ | 131639 | 13163850 | 4387950 | 3 | PP2600005734
1191 | N24-74 | Kháng thể kháng Dog1 |  | BenchMark Ultra | Ống/lọ thuốc thử chứa kháng thể đặc hiệu kháng Dog-1 hiện diện trong mẫu mô, pha sẵn, chạy tự động trên máy Benchmark Ultra | Hộp 50 Test | Hộp | 4 | 9135000 | 36540000 | Châu Âu/Châu Mỹ | 548100 | 54810000 | 18270000 | 6 | PP2600005735
1192 | M2420 | Kháng thể kháng E- Cadherin, pha sẵn |  | BenchMark Ultra | Ống/lọ thuốc thử chứa kháng thể đặc hiệu kháng trực tiếp với E-Cadherin hiện diện trong mẫu mô, pha sẵn, chạy tự động trên máy Benchmark Ultra | 50 test/hộp | Hộp | 1 | 8948100 | 8948100 | Châu Âu/Châu Mỹ | 134222 | 13422150 | 4474050 | 2 | PP2600005736
1193 | M1530 | Kháng thể kháng ERG, pha sẵn |  | BenchMark Ultra | Ống/lọ thuốc thử chứa kháng thể đặc hiệu kháng ERG hiện diện trong mẫu mô, pha sẵn, chạy tự động trên máy Benchmark Ultra | Hộp 50 Test | Hộp | 1 | 12359900 | 12359900 | Châu Âu/Châu Mỹ | 185399 | 18539850 | 6179950 | 2 | PP2600005737
1194 | M1532 | Kháng thể kháng FLI-1, pha sẵn |  | BenchMark Ultra | Lọ thuốc thử chứa kháng thể đặc hiệu kháng FLI-1 hiện diện trong mẫu mô, pha sẵn | 7 ml/Lọ | Lọ | 1 | 5359000 | 5359000 | Châu Âu/Châu Mỹ | 80385 | 8038500 | 2679500 | 2 | PP2600005738
1195 | M2395 | Kháng thể kháng Galectin-3, pha sẵn |  | BenchMark Ultra | Lọ thuốc thử chứa kháng thể đặc hiệu kháng trực tiếp với Galectin-3 hiện diện trong mẫu mô, pha sẵn | 7 ml/Lọ | Lọ | 1 | 5359000 | 5359000 | Châu Âu/Châu Mỹ | 80385 | 8038500 | 2679500 | 2 | PP2600005739
1196 | M1535 | Kháng thể kháng GATA3, pha sẵn |  | BenchMark Ultra | Ống/lọ thuốc thử chứa kháng thể đặc hiệu kháng GATA3 hiện diện trong mẫu mô, pha sẵn, chạy tự động trên máy Benchmark Ultra | Hộp 50 Test | Hộp | 2 | 10036300 | 20072600 | Châu Âu/Châu Mỹ | 301089 | 30108900 | 10036300 | 3 | PP2600005740
1197 | M1536 | Kháng thể kháng GCDFP-15, pha sẵn |  | BenchMark Ultra | Ống/lọ thuốc thử chứa kháng thể đặc hiệu kháng GCDFP-15 hiện diện trong mẫu mô, pha sẵn, chạy tự động trên máy Benchmark Ultra | Hộp 50 Test | Hộp | 1 | 6031200 | 6031200 | Châu Âu/Châu Mỹ | 90468 | 9046800 | 3015600 | 2 | PP2600005741
1198 | N24-76 | Kháng thể kháng Glutamine Synthetase |  | BenchMark Ultra | Ống/lọ thuốc thử chứa kháng thể đặc hiệu kháng Glutamin Synthetase hiện diện trong mẫu mô, pha sẵn, chạy tự động trên máy Benchmark Ultra | Hộp 50 Test | Hộp | 1 | 10174500 | 10174500 | Châu Âu/Châu Mỹ | 152618 | 15261750 | 5087250 | 2 | PP2600005742
1199 | N24-77 | Kháng thể kháng Glypican-3 |  | BenchMark Ultra | Ống/lọ thuốc thử chứa kháng thể đặc hiệu kháng Glypican-3 hiện diện trong mẫu mô, pha sẵn, chạy tự động trên máy Benchmark Ultra | Hộp 50 Test | Hộp | 2 | 7386750 | 14773500 | Châu Âu/Châu Mỹ | 221603 | 22160250 | 7386750 | 3 | PP2600005743
1200 | M26-48 | Kháng thể kháng H3K27Me3 |  | BenchMark Ultra | Lọ thuốc thử chứa kháng thể đặc hiệu kháng trực tiếp H3K27Me3 hiện diện trong mẫu mô, pha sẵn | 7 ml/Lọ | Lọ | 1 | 5359000 | 5359000 | Châu Âu/Châu Mỹ | 80385 | 8038500 | 2679500 | 2 | PP2600005744
1201 | N24-45 | Kháng thể kháng HPS-70 |  | BenchMark Ultra | Lọ thuốc thử chứa kháng thể đặc hiệu kháng HSP-70 hiện diện trong mẫu mô, pha sẵn, chạy tự động trên máy Benchmark Ultra | 7 ml/Lọ | Lọ | 1 | 5359000 | 5359000 | Châu Âu/Châu Mỹ | 80385 | 8038500 | 2679500 | 2 | PP2600005745
1202 | M1543 | Kháng thể kháng IDH-1, pha sẵn |  | BenchMark Ultra | Lọ thuốc thử chứa kháng thể đặc hiệu kháng IDH1 hiện diện trong mẫu mô, pha sẵn | 7 ml/Lọ | Lọ | 1 | 5359000 | 5359000 | Châu Âu/Châu Mỹ | 80385 | 8038500 | 2679500 | 2 | PP2600005746
1203 | M26-44 | Kháng thể kháng Inhibin, pha sẵn |  | BenchMark Ultra | Lọ thuốc thử chứa kháng thể đặc hiệu kháng trực tiếp với Inhibin hiện diện trong mẫu mô, pha sẵn | Lọ 7ml | Lọ | 1 | 5359000 | 5359000 | Châu Âu/Châu Mỹ | 80385 | 8038500 | 2679500 | 2 | PP2600005747
1204 | M2436 | Kháng thể kháng INI-1, pha sẵn |  | BenchMark Ultra | Ống/lọ thuốc thử chứa kháng thể đặc hiệu kháng trực tiếp với INI-1 hiện diện trong mẫu mô, pha sẵn, chạy tự động trên máy Benchmark Ultra | 50 test/hộp | Hộp | 1 | 9135000 | 9135000 | Châu Âu/Châu Mỹ | 137025 | 13702500 | 4567500 | 2 | PP2600005748
1205 | M1550 | Kháng thể kháng Ki-67, pha sẵn |  | BenchMark Ultra | Lọ thuốc thử chứa kháng thể đặc hiệu kháng Ki-67 hiện diện trong mẫu mô, pha sẵn | 15 ml/Lọ | Lọ | 8 | 8500005 | 68000040 | Châu Âu/Châu Mỹ | 1020001 | 102000060 | 34000020 | 12 | PP2600005749
1206 | N24-79 | Kháng thể kháng Mamaglobulin |  | BenchMark Ultra | Ống/lọ thuốc thử chứa kháng thể đặc hiệu kháng Mamaglobulin hiện diện trong mẫu mô, pha sẵn, chạy tự động trên máy Benchmark Ultra | Hộp 50 Test | Hộp | 1 | 9172800 | 9172800 | Châu Âu/Châu Mỹ | 137592 | 13759200 | 4586400 | 2 | PP2600005750
1207 | M26-45 | Kháng thể kháng Mesothelial cell, pha sẵn |  | BenchMark Ultra | Lọ thuốc thử chứa kháng thể đặc hiệu kháng trực tiếp với Mesothelial cell hiện diện trong mẫu mô, pha sẵn | 7 ml/Lọ | Lọ | 1 | 5359000 | 5359000 | Châu Âu/Châu Mỹ | 80385 | 8038500 | 2679500 | 2 | PP2600005751
1208 | M1557 | Kháng thể kháng Mum-1, pha sẵn |  | BenchMark Ultra | Lọ thuốc thử chứa kháng thể đặc hiệu kháng trực tiếp với Mum-1 hiện diện trong mẫu mô, pha sẵn | Lọ 7ml | Lọ | 3 | 5359000 | 16077000 | Châu Âu/Châu Mỹ | 241155 | 24115500 | 8038500 | 5 | PP2600005752
1209 | M2448 | Kháng thể kháng MyoD1, pha sẵn |  | BenchMark Ultra | Lọ thuốc thử chứa kháng thể đặc hiệu kháng trực tiếp MyoD1 hiện diện trong mẫu mô, pha sẵn | Lọ 7ml | Lọ | 1 | 5359000 | 5359000 | Châu Âu/Châu Mỹ | 80385 | 8038500 | 2679500 | 2 | PP2600005753
1210 | M1558 | Kháng thể kháng Myogenin, pha sẵn |  | BenchMark Ultra | Ống/lọ thuốc thử chứa kháng thể đặc hiệu kháng Myogenin hiện diện trong mẫu mô, pha sẵn, chạy tự động trên máy Benchmark Ultra | Hộp 50 Test | Hộp | 1 | 7854000 | 7854000 | Châu Âu/Châu Mỹ | 117810 | 11781000 | 3927000 | 2 | PP2600005754
1211 | M26-53 | Kháng thể kháng NUTM1 |  | BenchMark Ultra | Kháng thể đặc hiệu kháng NUTM1 hiện diện trong mẫu mô, pha sẵn | Lọ 7ml | Lọ | 1 | 5359000 | 5359000 | EU/G7 | 80385 | 8038500 | 2679500 | 2 | PP2600005755
1212 | N24-81 | Kháng thể kháng p16 |  | BenchMark Ultra | Ống/lọ thuốc thử chứa kháng thể đặc hiệu kháng p16 hiện diện trong mẫu mô, pha sẵn, chạy tự động trên máy Benchmark Ultra | Hộp 50 Test | Hộp | 2 | 10220200 | 20440400 | Châu Âu/Châu Mỹ | 306606 | 30660600 | 10220200 | 3 | PP2600005756
1213 | M2418 | Kháng thể kháng p63, pha sẵn |  | BenchMark Ultra | Ống/lọ thuốc thử chứa kháng thể đặc hiệu kháng p63 hiện diện trong mẫu mô, pha sẵn, chạy tự động trên máy Benchmark Ultra | Hộp 50 Test | Hộp | 4 | 8117550 | 32470200 | Châu Âu/Châu Mỹ | 487053 | 48705300 | 16235100 | 6 | PP2600005757
1214 | M2437 | Kháng thể kháng PAX8, pha sẵn |  | BenchMark Ultra | Ống/lọ thuốc thử chứa kháng thể đặc hiệu kháng Pax8 hiện diện trong mẫu mô, pha sẵn, chạy tự động trên máy Benchmark Ultra | Hộp 50 Test | Hộp | 2 | 9409050 | 18818100 | Châu Âu/Châu Mỹ | 282272 | 28227150 | 9409050 | 3 | PP2600005758
1215 | N24-83 | Kháng thể kháng Podoplanin D2-40 |  | BenchMark Ultra | Ống/lọ thuốc thử chứa kháng thể đặc hiệu kháng Podoplanin D2-40 hiện diện trong mẫu mô, pha sẵn, chạy tự động trên máy Benchmark Ultra | Hộp 50 Test | Hộp | 1 | 9882390 | 9882390 | Châu Âu/Châu Mỹ | 148236 | 14823585 | 4941195 | 2 | PP2600005759
1216 | M26-46 | Kháng thể kháng PSA, pha sẵn |  | BenchMark Ultra | Ống/lọ thuốc thử chứa kháng thể đặc hiệu kháng trực tiếp với PSA hiện diện trong mẫu mô, pha sẵn, chạy tự động trên máy Benchmark Ultra | 50 test/hộp | Hộp | 1 | 7760550 | 7760550 | Châu Âu/Châu Mỹ | 116409 | 11640825 | 3880275 | 2 | PP2600005760
1217 | M26-47 | Kháng thể kháng PSMA, pha sẵn |  | BenchMark Ultra | Lọ thuốc thử chứa kháng thể đặc hiệu kháng trực tiếp với PSMA hiện diện trong mẫu mô, pha sẵn | Lọ 7ml | Lọ | 1 | 5359000 | 5359000 | Châu Âu/Châu Mỹ | 80385 | 8038500 | 2679500 | 2 | PP2600005761
1218 | N24-84 | Kháng thể kháng Renal Cell Carcinoma (RCC) |  | BenchMark Ultra | Ống/lọ thuốc thử chứa kháng thể đặc hiệu kháng RCC hiện diện trong mẫu mô, pha sẵn, chạy tự động trên máy Benchmark Ultra | Hộp 50 Test | Hộp | 1 | 10012000 | 10012000 | Châu Âu/Châu Mỹ | 150180 | 15018000 | 5006000 | 2 | PP2600005762
1219 | N24-85 | Kháng thể kháng S100 |  | BenchMark Ultra | Ống/lọ thuốc thử chứa kháng thể đặc hiệu kháng S100 hiện diện trong mẫu mô, pha sẵn, chạy tự động trên máy Benchmark Ultra | Hộp 50 Test | Hộp | 8 | 6728000 | 53824000 | Châu Âu/Châu Mỹ | 807360 | 80736000 | 26912000 | 12 | PP2600005763
1220 | N24-86 | Kháng thể kháng SALL4 |  | BenchMark Ultra | Ống/lọ thuốc thử chứa kháng thể đặc hiệu kháng SALL4 hiện diện trong mẫu mô, pha sẵn, chạy tự động trên máy Benchmark Ultra | Hộp 50 Test | Hộp | 1 | 8652000 | 8652000 | Châu Âu/Châu Mỹ | 129780 | 12978000 | 4326000 | 2 | PP2600005764
1221 | N24-88 | Kháng thể kháng SOX-10 |  | BenchMark Ultra | Ống/lọ thuốc thử chứa kháng thể đặc hiệu kháng SOX-10 hiện diện trong mẫu mô, pha sẵn, chạy tự động trên máy Benchmark Ultra | Hộp 50 Test | Hộp | 1 | 10178850 | 10178850 | Châu Âu/Châu Mỹ | 152683 | 15268275 | 5089425 | 2 | PP2600005765
1222 | N24-96 | Kháng thể kháng SS18-SSX |  | BenchMark Ultra | Lọ thuốc thử chứa kháng thể đặc hiệu kháng SS18-SSX hiện diện trong mẫu mô, pha sẵn | 7 ml/Lọ | Lọ | 1 | 5359000 | 5359000 | Châu Âu/Châu Mỹ | 80385 | 8038500 | 2679500 | 2 | PP2600005766
1223 | M1454 | Kháng thể kháng STAT6, pha sẵn |  | BenchMark Ultra | Lọ thuốc thử chứa kháng thể đặc hiệu kháng trực tiếp với STAT6 hiện diện trong mẫu mô, pha sẵn | Lọ 7ml | Lọ | 1 | 5359000 | 5359000 | Châu Âu/Châu Mỹ | 80385 | 8038500 | 2679500 | 2 | PP2600005767
1224 | M1470 | Kháng thể kháng SV40, pha sẵn |  | BenchMark Ultra | Lọ thuốc thử chứa kháng thể đặc hiệu kháng trực tiếp với SV40 hiện diện trong mẫu mô, pha sẵn | Lọ 7ml | Lọ | 1 | 5359000 | 5359000 | Châu Âu/Châu Mỹ | 80385 | 8038500 | 2679500 | 2 | PP2600005768
1225 | N24-89 | Kháng thể kháng Synaptophysin |  | BenchMark Ultra | Ống/lọ thuốc thử chứa kháng thể đặc hiệu kháng Synaptophysin hiện diện trong mẫu mô, pha sẵn, chạy tự động trên máy Benchmark Ultra | Hộp 50 Test | Hộp | 2 | 8494500 | 16989000 | Châu Âu/Châu Mỹ | 254835 | 25483500 | 8494500 | 3 | PP2600005769
1226 | N24-91 | Kháng thể kháng Thyroglobulin |  | BenchMark Ultra | Ống/lọ thuốc thử chứa kháng thể đặc hiệu kháng Thyroglobulin hiện diện trong mẫu mô, pha sẵn, chạy tự động trên máy Benchmark Ultra | Hộp 50 Test | Hộp | 2 | 10597650 | 21195300 | Châu Âu/Châu Mỹ | 317930 | 31792950 | 10597650 | 3 | PP2600005770
1227 | M26-50 | Kháng thể kháng TIA-1 |  | BenchMark Ultra | Lọ thuốc thử chứa kháng thể đặc hiệu kháng trực tiếp TIA-1 hiện diện trong mẫu mô, pha sẵn | Lọ 7ml | Lọ | 1 | 5359000 | 5359000 | Châu Âu/Châu Mỹ | 80385 | 8038500 | 2679500 | 2 | PP2600005771
1228 | M1460 | Kháng thể kháng TLE-1, pha sẵn |  | BenchMark Ultra | Lọ thuốc thử chứa kháng thể đặc hiệu kháng trực tiếp với TLE1 hiện diện trong mẫu mô, pha sẵn | 3 ml/Lọ | Lọ | 1 | 7007000 | 7007000 | Châu Âu/Châu Mỹ | 105105 | 10510500 | 3503500 | 2 | PP2600005772
1229 | 23BS48 | Kháng thể kháng TTF-1 |  | BenchMark Ultra | Lọ thuốc thử chứa kháng thể đặc hiệu kháng trực tiếp với TTF-1 hiện diện trong mẫu mô, pha sẵn, chạy tự động trên máy Benchmark Ultra | 50 test/ Hộp | Lọ | 15 | 6899550 | 103493250 | Châu Âu/Châu Mỹ | 1552399 | 155239875 | 51746625 | 23 | PP2600005773
1230 | M2402 | Kháng thể kháng Vimentin, pha sẵn |  | BenchMark Ultra | Ống/lọ thuốc thử chứa kháng thể đặc hiệu kháng Vimentin hiện diện trong mẫu mô, pha sẵn, chạy tự động trên máy Benchmark Ultra | Hộp 50 Test | Hộp | 2 | 7238700 | 14477400 | Châu Âu/Châu Mỹ | 217161 | 21716100 | 7238700 | 3 | PP2600005774
1231 | M26-52 | Lam kính chuyên dụng nhuộm hóa mô miễn dịch và Lai tại chỗ Nhiễm sắc thể |  | BenchMark Ultra | Lam kính chuyên dụng nhuộm Hóa mô miễn dịch và Lai tại chỗ Nhiễm sắc thể, kích thước 75x25x1mm, kích thước phần kính mờ 20mm. Thành phần: thủy tinh Soda-lime, SiO2, Al2O3, CaO, MgO, Na2O | Hộp 1000 chiếc | Hộp | 3 | 16800000 | 50400000 | EU/G7 | 756000 | 75600000 | 25200000 | 5 | PP2600005775
1232 | M472 | Lam kính tích điện dương |  | BenchMark Ultra | Kích thước: 25mm x 75mm x 1mm. Bề mặt tích điện dương. | 100 cái/ hộp | Hộp | 250 | 539000 | 134750000 | 0 | 2021250 | 202125000 | 67375000 | 375 | PP2600005776
1233 | M2416 | Thuốc thử xét nghiệm CD10 (SP67) |  | BenchMark Ultra | Ống/lọ thuốc thử chứa kháng thể đặc hiệu kháng CD10 hiện diện trong mẫu mô, pha sẵn, chạy tự động trên máy Benchmark Ultra | Hộp 50 Test | Hộp | 5 | 14034300 | 70171500 | Châu Âu/Châu Mỹ | 1052573 | 105257250 | 35085750 | 8 | PP2600005777
1234 | M2389 | Thuốc thử xét nghiệm CD34 |  | BenchMark Ultra | Lọ thuốc thử chứa kháng thể đặc hiệu kháng trực tiếp với CD34 hiện diện trong mẫu mô, pha sẵn | 15 ml/Lọ | Lọ | 3 | 11741000 | 35223000 | Châu Âu/Châu Mỹ | 528345 | 52834500 | 17611500 | 5 | PP2600005778
1235 | M2378 | Thuốc thử xét nghiệm CD45, LCA (RP2/18) |  | BenchMark Ultra | Ống/lọ thuốc thử chứa kháng thể đặc hiệu kháng CD45 (LCA) hiện diện trong mẫu mô, pha sẵn, chạy tự động trên máy Benchmark Ultra | Hộp 50 Test | Hộp | 2 | 6795600 | 13591200 | Châu Âu/Châu Mỹ | 203868 | 20386800 | 6795600 | 3 | PP2600005779
1236 | M2403 | Thuốc thử xét nghiệm CD68 (KP-1) |  | BenchMark Ultra | Ống/lọ thuốc thử chứa kháng thể đặc hiệu kháng CD68 hiện diện trong mẫu mô, pha sẵn, chạy tự động trên máy Benchmark Ultra | Hộp 50 Test | Hộp | 1 | 5103964 | 5103964 | Châu Âu/Châu Mỹ | 76560 | 7655946 | 2551982 | 2 | PP2600005780
1237 | M2409 | Thuốc thử xét nghiệm CDX-2 (EPR2764Y) |  | BenchMark Ultra | Ống/lọ thuốc thử chứa kháng thể đặc hiệu kháng trực tiếp với CDx2 hiện diện trong mẫu mô, pha sẵn, chạy tự động trên máy Benchmark Ultra | Hộp 50 Test | Hộp | 5 | 7350000 | 36750000 | Châu Âu/Châu Mỹ | 551250 | 55125000 | 18375000 | 8 | PP2600005781
1238 | M2429 | Thuốc thử xét nghiệm CEA (CEA31) |  | BenchMark Ultra | Ống/lọ thuốc thử chứa kháng thể đặc hiệu kháng CEA hiện diện trong mẫu mô, pha sẵn, chạy tự động trên máy Benchmark Ultra | Hộp 50 Test | Hộp | 1 | 7386750 | 7386750 | Châu Âu/Châu Mỹ | 110802 | 11080125 | 3693375 | 2 | PP2600005782
1239 | M2383 | Thuốc thử xét nghiệm Chromogranin A (LK2H10) |  | BenchMark Ultra | Ống/lọ thuốc thử chứa kháng thể đặc hiệu kháng trực tiếp với Chromogranin A hiện diện trong mẫu mô, pha sẵn, chạy tự động trên máy Benchmark Ultra | Hộp 50 Test | Hộp | 8 | 4387950 | 35103600 | Châu Âu/Châu Mỹ | 526554 | 52655400 | 17551800 | 12 | PP2600005783
1240 | M2419 | Thuốc thử xét nghiệm EMA (E29) |  | BenchMark Ultra | Ống/lọ thuốc thử chứa kháng thể đặc hiệu kháng EMA hiện diện trong mẫu mô, pha sẵn, chạy tự động trên máy Benchmark Ultra | Hộp 50 Test | Hộp | 2 | 8864100 | 17728200 | Châu Âu/Châu Mỹ | 265923 | 26592300 | 8864100 | 3 | PP2600005784
1241 | M2399 | Thuốc thử xét nghiệm Glial Fibrillary Acidic Protein (EP672Y) |  | BenchMark Ultra | Ống/lọ thuốc thử chứa kháng thể đặc hiệu kháng GFAP hiện diện trong mẫu mô, pha sẵn, chạy tự động trên máy Benchmark Ultra | Hộp 50 Test | Hộp | 2 | 8494500 | 16989000 | Châu Âu/Châu Mỹ | 254835 | 25483500 | 8494500 | 3 | PP2600005785
1242 | M2400 | Thuốc thử xét nghiệm Hepatocyte Specific Antigen (OCH1E5) |  | BenchMark Ultra | Ống/lọ thuốc thử chứa kháng thể đặc hiệu kháng Hepatocyte Specific Antigen hiện diện trong mẫu mô, pha sẵn, chạy tự động trên máy Benchmark Ultra | Hộp 50 Test | Hộp | 4 | 11550000 | 46200000 | Châu Âu/Châu Mỹ | 693000 | 69300000 | 23100000 | 6 | PP2600005786
1243 | M2446 | Thuốc thử xét nghiệm Napsin A (MRQ-60) |  | BenchMark Ultra | Ống/lọ thuốc thử chứa kháng thể đặc hiệu kháng Napsin A hiện diện trong mẫu mô, pha sẵn, chạy tự động trên máy Benchmark Ultra | Hộp 50 Test | Hộp | 10 | 10797700 | 107977000 | Châu Âu/Châu Mỹ | 1619655 | 161965500 | 53988500 | 15 | PP2600005787
1244 | M2451 | Thuốc thử xét nghiệm Olig2 (EP112) |  | BenchMark Ultra | Ống/lọ thuốc thử chứa kháng thể đặc hiệu kháng Olig2 hiện diện trong mẫu mô, pha sẵn, chạy tự động trên máy Benchmark Ultra | Hộp 50 Test | Hộp | 2 | 8400000 | 16800000 | Châu Âu/Châu Mỹ | 252000 | 25200000 | 8400000 | 3 | PP2600005788
1245 | M2449 | Thuốc thử xét nghiệm p40 (BC28) |  | BenchMark Ultra | Ống/lọ thuốc thử chứa kháng thể đặc hiệu kháng p40 hiện diện trong mẫu mô, pha sẵn, chạy tự động trên máy Benchmark Ultra | Hộp 50 Test | Hộp | 12 | 8337000 | 100044000 | Châu Âu/Châu Mỹ | 1500660 | 150066000 | 50022000 | 18 | PP2600005789
1246 | M2386 | Thuốc thử xét nghiệm p53 (Bp53-11) |  | BenchMark Ultra | Ống/lọ thuốc thử chứa kháng thể đặc hiệu kháng trực tiếp với p53 hiện diện trong mẫu mô, pha sẵn, chạy tự động trên máy Benchmark Ultra | Hộp 50 Test | Hộp | 2 | 10340400 | 20680800 | Châu Âu/Châu Mỹ | 310212 | 31021200 | 10340400 | 3 | PP2600005790
1247 | M2376 | Thuốc thử xét nghiệm Pan Keratin (AE1/AE3/PCK26) |  | BenchMark Ultra | Ống/lọ thuốc thử chứa kháng thể đặc hiệu kháng trực tiếp Pan Keratin (AE1/AE3/PCK26) hiện diện trong mẫu mô, pha sẵn, chạy tự động trên máy Benchmark Ultra | Hộp 50 Test | Hộp | 8 | 6598200 | 52785600 | Châu Âu/Châu Mỹ | 791784 | 79178400 | 26392800 | 12 | PP2600005791
1248 | M2405 | Thuốc thử xét nghiệm WT1 (6F-H2) |  | BenchMark Ultra | Ống/lọ thuốc thử chứa kháng thể đặc hiệu kháng WT-1 hiện diện trong mẫu mô, pha sẵn, chạy tự động trên máy Benchmark Ultra | Hộp 50 Test | Hộp | 3 | 12447750 | 37343250 | Châu Âu/Châu Mỹ | 560149 | 56014875 | 18671625 | 5 | PP2600005792
1249 | M405 | Bộ kháng thể 2 dùng trong xét nghiệm hóa mô miễn dịch, chạy tự động trên máy BenchMark Ultra, Ventana | V-GP-02.1 | BenchMark Ultra | Bộ gồm 5 ống đủ dùng cho 250 test, bao gồm dung dịch khử men nội sinh H2O2 3%, dung dịch kháng thể đánh dấu HRP, chất tạo màu DAB, dung dịch tạo môi trường phản ứng H2O2 0.04%, cơ chất phản ứng đồng sulfate. Chạy tự động trên máy Benchmark Ultra | Hộp 250 Test | Hộp | 60 | 25549230 | 1532953800 | Châu Âu/Châu Mỹ | 22994307 | 2299430700 | 766476900 | 90 | PP2600005793
1250 | M406 | Bộ khuếch đại tín hiệu cho bộ phát hiện hóa mô miễn dịch màu nâu | V-GP-02.1 | BenchMark Ultra | Bộ kit khuếch đại tín hiệu trong phương pháp nhuộm hóa mô miễn dịch, chạy tự động trên máy Benchmark Ultra | Hộp 50 Test | Hộp | 12 | 4200000 | 50400000 | Châu Âu/Châu Mỹ | 756000 | 75600000 | 25200000 | 18 | PP2600005794
1251 | M407 | Bộ kít phát hiện tạo màu nâu theo cơ chế gắn HQ ( Hapten) | V-GP-02.1 | BenchMark Ultra | Thành phần: - dung dịch hydrogen peroxide. - hỗn hợp kháng thể đánh dấu HQ (HQ là một hapten độc quyền liên kết cộng hóa trị với kháng thể từ dê) (IgG kháng chuột từ dê, IgM kháng chuột từ dê, và kháng thỏ từ dê) - kháng thể thứ ba đơn dòng từ chuột kháng HQ được đánh dấu HRP - hydrogen peroxide - 3, 3’-diaminobenzidine tetrahydrochloride (DAB) - đồng sulfate | Hộp 250 Test | Hộp | 25 | 27300000 | 682500000 | Châu Âu/Châu Mỹ | 10237500 | 1023750000 | 341250000 | 38 | PP2600005795
1252 | M411 | Dung dịch bộc lộ kháng nguyên dùng trong xét nghiệm Hóa mô miễn dịch | V-GP-02.1 | BenchMark Ultra | Dung dịch đệm Tris và một chất bảo quản, chạy tự động trên máy BenchMark Ultra | Chia 2L | Chai | 40 | 20790000 | 831600000 | 0 | 12474000 | 1247400000 | 415800000 | 60 | PP2600005796
1253 | M413 | Dung dịch dầu chống bốc hơi hóa chất dùng cho máy xét nghiệm Hóa mô miễn dịch tự động | V-GP-02.1 | BenchMark Ultra | Hydrocarbon paraffin hóa tỷ trọng thấp với dầu khoáng, chạy tự động trên máy BenchMark Ultra | Chai 2L | Chai | 250 | 1930530 | 482632500 | 0 | 7239488 | 723948750 | 241316250 | 375 | PP2600005797
1254 | M415 | Dung dịch đệm rửa đậm đặc | V-GP-02.1 | BenchMark Ultra | Dung dịch đệm Tris, ở dạng cô đặc 10 lần, dùng làm đệm rửa, dùng cho xét nghiệm trên máy Benchmark Ultra | Chai 2L | Chai | 100 | 2227470 | 222747000 | 0 | 3341205 | 334120500 | 111373500 | 150 | PP2600005798
1255 | M417 | Dung dịch làm xanh nhân tế bào | V-GP-02.1 | BenchMark Ultra | Dung dịch thuốc thử pha sẵn, chứa lithium carbonate 0.1 M trong sodium carbonate 0.5 M , dùng làm xanh nhân tế bào, chạy tự động trên máy BenchMark Ultra | Hộp 250 Test | Hộp | 80 | 2363500 | 189080000 | 0 | 2836200 | 283620000 | 94540000 | 120 | PP2600005799
1256 | M421 | Dung dịch tẩy parafin | V-GP-02.1 | BenchMark Ultra | Một chai Dung dịch tẩy parafin dạng cô đặc (10X) 2L chứa dung dịch tẩy rửa nhẹ với chất ổn định 0.5% ProClin 300. | Chai 2L/Hộp | Hộp | 30 | 11880000 | 356400000 | Châu Âu/Châu Mỹ | 5346000 | 534600000 | 178200000 | 45 | PP2600005800
1257 | M423 | Enzyme khử màng dùng để tối ưu xét nghiệm Hóa mô miễn dịch | V-GP-02.1 | BenchMark Ultra | TP: chứa enzyme phân giải liên kết peptide nội mạch, dùng cho xét nghiệm hóa mô miễn dịch, pha sẵn, chạy tự động trên máy BenchMark Ultra, Ventna | Hộp 250 Test | Hộp | 4 | 1846950 | 7387800 | Châu Âu/Châu Mỹ | 110817 | 11081700 | 3693900 | 6 | PP2600005801
1258 | M425 | Hematoxylin pha sẵn, chạy tự động trên máy Benchmark Ultra | V-GP-02.1 | BenchMark Ultra | Một ống dung dịch 25 mL Hematoxylin II; chứa glycol và acid acetic ổn định dung dịch. | Hộp 250 test | Hộp | 80 | 3471250 | 277700000 | Châu Âu/Châu Mỹ | 4165500 | 416550000 | 138850000 | 120 | PP2600005802
1259 | M419 | Bộ phát hiện màu bạc dùng trong kỹ thuật Lai tại chỗ Nhiễm sắc thể gắn 2 màu | V-GP-02.2 | BenchMark Ultra | Thành phần: Chứa các thành phần giúp phát hiện tín hiệu màu bạc dưới kính hiển vi quang học trong Kỹ thuật Lai tại chỗ nhiễm sắc thể gắn 2 màu, chạy tự động trên máy Benchmark Ultra | Hộp 60 Test | Hộp | 4 | 34561200 | 138244800 | Châu Âu/Châu Mỹ | 2073672 | 207367200 | 69122400 | 6 | PP2600005803
1260 | M409 | Bộ phát hiện màu đỏ dùng trong Kỹ thuật Lai tại chỗ Nhiễm sắc thể gắn 2 màu | V-GP-02.2 | BenchMark Ultra | Thành phần: chứa các thành phần giúp phát hiện tín hiệu màu đỏ dưới kính hiển vi quang học trong Kỹ thuật Lai tại chỗ nhiễm sắc thể gắn 2 màu, chạy tự động trên máy Benchmark Ultra | Hộp 60 Test | Hộp | 4 | 34561200 | 138244800 | Châu Âu/Châu Mỹ | 2073672 | 207367200 | 69122400 | 6 | PP2600005804
1261 | M408 | Đầu dò dùng cho kỹ thuật Lai tại chỗ Nhiễm sắc thể gắn bạc 2 màu với gene Her-2 | V-GP-02.2 | BenchMark Ultra | Thành phần: Chứa các đoạn dò HER2 đánh dấu dinitrophenyl (DNP) và đoạn dò Nhiễm sắc thể 17 đánh dấu digoxigenin (DIG) kết hợp trong dung dịch đệm lai hóa gốc formamide, chạy tự động trên máy Benchmark Ultra | Hộp 30 Test | Hộp | 8 | 70875000 | 567000000 | Châu Âu/Châu Mỹ | 8505000 | 850500000 | 283500000 | 12 | PP2600005805
1262 | M412 | Dung dịch bộc lộ kháng nguyên dùng trong xét nghiệm Lai tại chỗ Nhiễm sắc thể | V-GP-02.2 | BenchMark Ultra | Chứa dung dịch đệm citrate , ethylene glycol và ProClin 300, một chất bảo quản, chạy tự động trên máy BenchMark Ultra | Chai 1L | Chai | 3 | 25987500 | 77962500 | Châu Âu/Châu Mỹ | 1169438 | 116943750 | 38981250 | 5 | PP2600005806
1263 | M414 | Dung dịch đệm lai phân tử cho xét nghiệm lai Her2 (pha sẵn) | V-GP-02.2 | BenchMark Ultra | Dung dịch đệm lai ghép chứa khoảng 55% formamide, dùng cho xét nghiệm lai tại chỗ nhiễm sắc thể, chạy tự động trên máy Benchmark Ultra | Hộp 25 ml | Hộp | 3 | 13375000 | 40125000 | Châu Âu/Châu Mỹ | 601875 | 60187500 | 20062500 | 5 | PP2600005807
1264 | M420 | Dung dịch rửa bạc dùng trong lai nhiễm sắc thể | V-GP-02.2 | BenchMark Ultra | Dung dịch đệm citrate khoảng 0.5 M và chất bảo quàn, dùng trong xét nghiệm lai tại chỗ nhiễm sắc thể, tương thích với máy Benchmark Ultra | Chai 2L/Hộp | Hộp | 8 | 6693750 | 53550000 | 0 | 803250 | 80325000 | 26775000 | 12 | PP2600005808
1265 | M422 | Enzyme khử màng 3 dùng cho lai phân tử (pha sẵn) | V-GP-02.2 | BenchMark Ultra | Một ống dung dịch 20 mL chứa alkaline protease hoạt độ khoảng 0.24 casein U/mL, trong dung dịch đệm Tris ổn định enzyme có chứa natri azide dùng cho xét nghiệm lai tại chỗ nhiễm sắc thể, chạy tự động trên máy Benchmark Ultra. | Hộp 200 Test | Hộp | 2 | 7363200 | 14726400 | Châu Âu/Châu Mỹ | 220896 | 22089600 | 7363200 | 3 | PP2600005809
1266 | M2460 | Thuốc thử hỗ trợ hiện màu trong lai tại chỗ cho xét nghiệm Epstein-Barr Virus Early RNA (EBER) | V-GP-02.3 | BenchMark Ultra | Bộ kit phát hiện các đoạn dò đặc hiệu đánh dấu huỳnh quang đã gắn kết với các trình tự đích đặc hiệu trên các lát cắt mô được cố định bằng formalin, vùi trong paraffin. Số lượng xét nghiệm ≥ 200 test/ hộp | Hộp 200 Test | Hộp | 1 | 28046200 | 28046200 | Châu Âu/Châu Mỹ | 420693 | 42069300 | 14023100 | 2 | PP2600005810
1267 | M2462 | Thuốc thử hỗ trợ quan sát dưới kính hiển vi trường sáng cho ứng dụng lai tại chỗ | V-GP-02.3 | BenchMark Ultra | Dung dịch chứa nuclear fast red và khoảng nhôm sulfate, và một chất bảo quản. Số lượng xét nghiệm ≥ 100 test/ hộp. | Hộp 100 Test | Hộp | 1 | 6300000 | 6300000 | Châu Âu/Châu Mỹ | 94500 | 9450000 | 3150000 | 2 | PP2600005811
1268 | M2459 | Thuốc thử xét nghiệm Epstein-Barr Virus Early RNA (EBER) | V-GP-02.3 | BenchMark Ultra | Chứa đoạn dò đánh dấu huỳnh quang được pha trong dung dịch đệm formamide để phát hiện định tính bằng phương pháp lai tại chỗ tế bào biểu hiện RNA mã hóa bởi Epstein-Barr. Số lượng xét nghiệm ≥ 50 test/ hộp | Hộp 50 Test | Hộp | 2 | 23839950 | 47679900 | Châu Âu/Châu Mỹ | 715199 | 71519850 | 23839950 | 3 | PP2600005812
1269 | M2464 | Vật liệu kiểm soát âm tính xét nghiệm lai tại chỗ để đánh giá độ nhiễu của nền trong mẫu thử | V-GP-02.3 | BenchMark Ultra | Mẫu chứng âm chứa đoạn dò đánh dấu huỳnh quang để đánh giá độ nhiễu của nền trong mẫu thửn. Số lượng xét nghiệm ≥ 50 test/ hộp | Hộp 50 Test | Hộp | 2 | 7434000 | 14868000 | Châu Âu/Châu Mỹ | 223020 | 22302000 | 7434000 | 3 | PP2600005813
1270 | M2463 | Vật liệu kiểm soát dương tính xét nghiệm lai tại chỗ để xác định sự bảo toàn của mRNA | V-GP-02.3 | BenchMark Ultra | Mẫu chứng dương chứa đoạn dò đánh dấu huỳnh quang để xác định sự bảo toàn của mRNA trong quá trình thu thập và xử lý mẫu bệnh phẩm, trong các lát cắt mô được cố định bằng formalin, vùi trong paraffin. Số lượng xét nghiệm ≥ 50 test/ hộp | Hộp 50 Test | Hộp | 2 | 11422100 | 22844200 | Châu Âu/Châu Mỹ | 342663 | 34266300 | 11422100 | 3 | PP2600005814
1271 | M2461 | Vật liệu kiểm soát xét nghiệm định tính tế bào biểu hiện RNA mã hóa bởi Epstein-Barr | V-GP-02.3 | BenchMark Ultra | Mỗi tiêu bản chứa hai hạt tế bào, một âm tính và một dương tính, được cố định trong dung dịch đệm formalin trung tính 10%.Số lượng ≥ 10 tiêu bản/ hộp | Hộp 10 Test | Hộp | 2 | 6794120 | 13588240 | Châu Âu/Châu Mỹ | 203824 | 20382360 | 6794120 | 3 | PP2600005815
1272 | M457 | Kháng thể đơn dòng kháng MLH-1 (M1), pha sẵn | V-GP-02.6 | BenchMark Ultra | Thuốc thử chứa kháng thể đặc hiệu kháng MLH-1 hiện diện trong mẫu mô, pha sẵn, chạy tự động trên máy Benchmark Ultra | Hộp 50 Test | Hộp | 9 | 9882390 | 88941510 | Châu Âu/Châu Mỹ | 1334123 | 133412265 | 44470755 | 14 | PP2600005816
1273 | M459 | Kháng thể đơn dòng kháng MSH6 (44), pha sẵn | V-GP-02.6 | BenchMark Ultra | Thuốc thử chứa kháng thể đặc hiệu kháng MSH-6 hiện diện trong mẫu mô, pha sẵn, chạy tự động trên máy Benchmark Ultra | Hộp 50 Test | Hộp | 9 | 9882390 | 88941510 | Châu Âu/Châu Mỹ | 1334123 | 133412265 | 44470755 | 14 | PP2600005817
1274 | M458 | Kháng thể đơn dòng từ chuột kháng MSH2, pha sẵn | V-GP-02.6 | BenchMark Ultra | Thuốc thử chứa kháng thể đặc hiệu kháng MSH-2 hiện diện trong mẫu mô, pha sẵn, chạy tự động trên máy Benchmark Ultra | Hộp 50 Test | Hộp | 9 | 9882390 | 88941510 | Châu Âu/Châu Mỹ | 1334123 | 133412265 | 44470755 | 14 | PP2600005818
1275 | M465 | Kháng thể đơn dòng từ chuột kháng PMS2, pha sẵn | V-GP-02.6 | BenchMark Ultra | Thuốc thử chứa kháng thể đặc hiệu kháng PMS2 hiện diện trong mẫu mô, pha sẵn, chạy tự động trên máy Benchmark Ultra | Hộp 50 Test | Hộp | 9 | 9882390 | 88941510 | Châu Âu/Châu Mỹ | 1334123 | 133412265 | 44470755 | 14 | PP2600005819
1276 | N24-62 | Kháng thể kháng Braf V600E | V-GP-02.6 | BenchMark Ultra | Thuốc thử chứa kháng thể đặc hiệu kháng trực tiếp với Braf V600E hiện diện trong mẫu mô, pha sẵn, chạy tự động trên máy Benchmark Ultra | Hộp 50 Test | Hộp | 1 | 35125020 | 35125020 | Châu Âu/Châu Mỹ | 526876 | 52687530 | 17562510 | 2 | PP2600005820
1277 | M448 | Kháng thể đơn dòng kháng HER-2/neu (4B5), pha sẵn | V-GP-02.8 | BenchMark Ultra | Thuốc thử chứa kháng thể đặc hiệu kháng trực tiếp với Her-2/neu hiện diện trong mẫu mô, pha sẵn, chạy tự động trên máy Benchmark Ultra | Hộp 50 Test | Hộp | 15 | 19552050 | 293280750 | Châu Âu/Châu Mỹ | 4399212 | 439921125 | 146640375 | 23 | PP2600005821
1278 | M1531 | Kháng thể đơn dòng từ thỏ kháng Estrogen Receptor, pha sẵn | V-GP-02.8 | BenchMark Ultra | Thuốc thử chứa kháng thể đặc hiệu kháng Estrogen Receptor (ER) hiện diện trong mẫu mô, pha sẵn, chạy tự động trên máy Benchmark Ultra | Hộp 50 Test | Hộp | 8 | 7749000 | 61992000 | Châu Âu/Châu Mỹ | 929880 | 92988000 | 30996000 | 12 | PP2600005822
1279 | M1575 | Kháng thể đơn dòng từ thỏ kháng Progresteron Receptor (PR), pha sẵn | V-GP-02.8 | BenchMark Ultra | Thuốc thử chứa kháng thể đặc hiệu kháng Progrestero Receptor (PR) hiện diện trong mẫu mô, pha sẵn, chạy tự động trên máy Benchmark Ultra | Hộp 50 Test | Hộp | 8 | 12792150 | 102337200 | Châu Âu/Châu Mỹ | 1535058 | 153505800 | 51168600 | 12 | PP2600005823
1280 | M1007 | Kít xét nghiệm ung thư cổ tử cung |  | Máy chiết tách tế bào chẩn đoán ung thư sớm Cellsolutions F50 | Sử dụng để lấy và bảo quản mẫu tế bào cổ tử cung, bao gồm: Lam kính (Slide), Lọc (Filter), Lọ bảo quản mẫu, Chổi lấy mẫu, tương thích để sử dụng với máy Cellsolutions F50 | 25 bộ/ Hộp hoặc 500 bộ/ Thùng | Bộ | 4000 | 295000 | 1180000000 | 0 | 17700000 | 1770000000 | 590000000 | 6000 | PP2600005824
1281 | M26-133 | Dung dịch dán lamen dùng cho máy nhuộm gắn tự động Dako Coverstainer | V-GP-04 | Máy nhuộm HE Dako Cover Stainer | Mounting Medium (473 ml dùng đủ cho 6000 test) có độ nhớt thấp, khô nhanh, tương thích với các dung dịch có xylene hoặc không có xylene, dạng lỏng, không màu | Chai 473ml | Chai | 5 | 6257790 | 31288950 | Châu Âu/Châu Mỹ | 469335 | 46933425 | 15644475 | 8 | PP2600005825
1282 | T26 | Hóa chất nhuộm H&E, sử dụng trên Hệ thống nhuộm tiêu bản và dán lamen tự động hoàn toàn Model Dako Coverstainer công suất 240 lam/ giờ | V-GP-04 | Máy nhuộm HE Dako Cover Stainer | Bộ hóa chất nhuộm mô tế bào bằng Hematoxylin và Eosin trên hệ thống tự động, công suất 240 lam/ giờ bao gồm: Hematoxylin (1 lít dùng đủ cho 3000 test) dạng lỏng, màu tím, áp suất hóa hơi 2.3 kPa; Eosin (1 lít dùng đủ cho 3000 test) dạng lỏng, màu đỏ, không mùi, pH 7.5; Bluing Buffer (1 lít dùng đủ cho 3000 test) dạng lỏng, không màu, không mùi, áp suất hóa hơi 2.3 kPa; Mounting Medium (473 ml dùng đủ cho 6000 test) có độ nhớt thấp, khô nhanh, tương thích với các dung dịch có xylene hoặc không có xylene, dạng lỏng, không màu; Cover Glasses (Hộp 3x1000 cái dùng đủ cho 3000 test): kích thước 24 x 50 mm, không bo góc, dùng để dán các mẫu mô đúc khối, mẫu cắt lạnh, mẫu tế bào được thiết kế với kích thước và độ dày phù hợp để dùng được trên các dòng máy dán lamen tự động. | Kit 3000 test | Test | 150000 | 26564 | 3984600000 | G7 | 59769000 | 5976900000 | 1992300000 | 225000 | PP2600005826
1283 | M26-131 | Lamen dùng cho máy nhuộm gắn tự động Dako Coverstainer | V-GP-04 | Máy nhuộm HE Dako Cover Stainer | Cover Glasses (Hộp 1000 cái): kích thước 24 x 50 mm, không bo góc, dùng để dán các mẫu mô đúc khối, mẫu cắt lạnh, mẫu tế bào được thiết kế với kích thước và độ dày phù hợp để dùng được trên các dòng máy dán lamen tự động. | Hộp 5 x 200 cái | Cái | 20000 | 4725 | 94500000 | G7 | 1417500 | 141750000 | 47250000 | 30000 | PP2600005827
1284 | TT05 | Acid nitric | 0 | 0 | Acid nitric dạng lỏng, nồng độ 65-69%, pH <1 | Chai 500ml | Chai | 50 | 56160 | 2808000 | 0 | 42120 | 4212000 | 1404000 | 75 | PP2600005828
1285 | T26-28 | Azure A | 0 | 0 | Azure A dạng bột, độ tinh khiết > 90% | Lọ 25g | Lọ | 5 | 1700000 | 8500000 | Châu Âu/Châu Mỹ | 127500 | 12750000 | 4250000 | 8 | PP2600005829
1286 | 23BS1 | Bộ kit xét nghiệm Ung thư cổ tử cung | 0 | 0 | Sử dụng để lấy và bảo quản mẫu tế bào cổ tử cung, bao gồm: Lam (Slide), Lọc (Filter), Lọ (PreservCyt Solution), Chổi (Cytobrush/Spatula hoặc Rovers Cervex-Brush) | 500 bộ/thùng | Bộ | 3000 | 260000 | 780000000 | 0 | 11700000 | 1170000000 | 390000000 | 4500 | PP2600005830
1287 | TT847 | Chất đệm làm lạnh nhanh dùng trong cắt lạnh | 0 | 0 | Dung dịch dạng gel lỏng, trong suốt, pH 7-9, dùng làm chất đệm làm lạnh nhanh, tạo khuôn trong kỹ thuật cắt lạnh | 125 ml/chai | Chai | 65 | 450000 | 29250000 | Châu Âu/Châu Mỹ | 438750 | 43875000 | 14625000 | 98 | PP2600005831
1288 | TT14 | Cồn tuyệt đối | 0 | 0 | Hàm lượng ethanol ≥ 99 % | 500ml/ chai | Chai | 8000 | 29400 | 235200000 | 0 | 3528000 | 352800000 | 117600000 | 12000 | PP2600005832
1289 | TT47 | di-sodium hydrogen phosphate | 0 | 0 | Hàm lượng ≥ 99.5 % | 500g/Lọ | Lọ | 3 | 1500000 | 4500000 | Châu Âu/Châu Mỹ | 67500 | 6750000 | 2250000 | 5 | PP2600005833
1290 | T26-29 | Dung dịch dán lamen dùng trong kỹ thuật miễn dịch huỳnh quang | 0 | 0 | Dung dịch dán lamen đặc biệt dùng trong kỹ thuật nhuộm huỳnh quang | Lọ 15ml | Lọ | 10 | 2509815 | 25098150 | 0 | 376473 | 37647225 | 12549075 | 15 | PP2600005834
1291 | 23BS66 | Dung dịch đệm rửa đậm đặc dùng trong kỹ thuật nhuộm miễn dịch huỳnh quang | 0 | 0 | Dung dịch đệm rửa đậm đặc dùng trong kỹ thuật nhuộm miễn dịch huỳnh quang, thành phần là Tris-Bufferred saline chứa Tween 20, pH 7.6 (+-0.1) | Lọ 1L | Lọ | 3 | 6240000 | 18720000 | Châu Âu/Châu Mỹ | 280800 | 28080000 | 9360000 | 5 | PP2600005835
1292 | TT01 | Dung dịch formol 10% có đệm trung tính | 0 | 0 | Dung dịch formol 10% (hàm lượng formaldehyde 4%) có đệm phosphate trung tính, pH 6.8-7.2 | 5 Lít/ can | Can | 500 | 500000 | 250000000 | Châu Âu/Châu Mỹ | 3750000 | 375000000 | 125000000 | 750 | PP2600005836
1293 | TT15 | Dung dịch gắn lamelle dùng trong hiển vi học | 0 | 0 | Thành phần: xylene và methyl methacrylate | Chai 500ml | Chai | 10 | 1600000 | 16000000 | Châu Âu/Châu Mỹ | 240000 | 24000000 | 8000000 | 15 | PP2600005837
1294 | TT16 | Dung dịch gắn lamelle dùng trong hiển vi học | 0 | 0 | Thành phần: xylene và methyl methacrylate | 100ml/lọ | Lọ | 10 | 700000 | 7000000 | Châu Âu/Châu Mỹ | 105000 | 10500000 | 3500000 | 15 | PP2600005838
1295 | TT18 | Eosin cồn 1% | 0 | 0 | Dung dịch eosin pha trong hỗn hợp gồm ethanol 70-90% và hydrochloric acid 5-10% | 1000ml/ Chai | Chai | 20 | 1195000 | 23900000 | Châu Âu/Châu Mỹ | 358500 | 35850000 | 11950000 | 30 | PP2600005839
1296 | N24-121 | Eosin Y | 0 | 0 | Hàm lượng thuốc nhuộm ≥85% Độ hòa tan: H2O: 1 mg/mL Tỷ trọng: 1.018 g/cm3 Màu nâu, pH: 6.55 (29 °C, 84 °F) | 100g/Lọ | Lọ | 5 | 6059000 | 30295000 | 0 | 454425 | 45442500 | 15147500 | 8 | PP2600005840
1297 | M26-57 | Giấy in barcode Slide Label Kit | 0 | Dako Autostainer Link 48 | Nhãn in: Sử dụng để in nhãn cho tiêu bản chạy. Dán trên các tiêu bản có sơn 1 đầu. Kích thước: 0.875’’ x 0.95’’ | 500 cái/cuộn | Cuộn | 5 | 3240000 | 16200000 | EU/G7 | 243000 | 24300000 | 8100000 | 8 | PP2600005841
1298 | TT22 | Giemsa bột | 0 | 0 | Thành phần: 30 ≤ Eosin G ≤ 50 % 30 ≤ 3-methylamino-7-dimethylaminophenothiazin-5-ium chloride ≤ 50 % 20 ≤Methylene blue ≤30 % | 25g/Lọ | Lọ | 3 | 5350000 | 16050000 | Châu Âu/Châu Mỹ | 240750 | 24075000 | 8025000 | 5 | PP2600005842
1299 | TT32 | Methylen Blue | 0 | 0 | Methylthioninium chloride <= 100 % pH: ca.3 at 10 g/l at 20 °C Độ hòa tan: ca.50 g/l at 20 °C Hấp thụ tối đa λmax. (etanol 50%) 660 - 665 nm Thông số kỹ thuật. Độ hấp thụ A 1%/1cm (λmax; 0,003 g/l; ethanol 50 %) 2250 - 2750 Hao hụt khi sấy (110 °C) 10 - 15 % | 10g/Lọ | Lọ | 5 | 1188000 | 5940000 | Châu Âu/Châu Mỹ | 89100 | 8910000 | 2970000 | 8 | PP2600005843
1300 | TT48 | mono-sodium dihydrogen phosphate | 0 | 0 | Hàm lượng ≥ 99.5 % | 500g/Lọ | Lọ | 2 | 1500000 | 3000000 | Châu Âu/Châu Mỹ | 45000 | 4500000 | 1500000 | 3 | PP2600005844
1301 | TT49 | Mực đánh dấu mô | 0 | 0 | Mực đánh dấu mô dùng trong xét nghiệm giải phẫu bệnh | Bộ 5 chai x 500ml | Bộ | 1 | 7150000 | 7150000 | Châu Âu/Châu Mỹ | 107250 | 10725000 | 3575000 | 2 | PP2600005845
1302 | TT37 | Parafin Hạt | 0 | 0 | Parafin dùng trong xét nghiệm y học, nhiệt độ nóng chảy 56-62 độ C, độ tinh khiết >99.9% | 1 Kg/ Túi | Kg | 300 | 349000 | 104700000 | Châu Âu/Châu Mỹ | 1570500 | 157050000 | 52350000 | 450 | PP2600005846
1303 | TT41 | potassium dihydrogen phosphate | 0 | 0 | Hàm lượng ≥ 99.5 % | Lọ 1kg | Lọ | 2 | 1251720 | 2503440 | Châu Âu/Châu Mỹ | 37552 | 3755160 | 1251720 | 3 | PP2600005847
1304 | TT50 | Toluen | 0 | 0 | Độ tinh khiết ≥ 99.9 % Tính acid ≤ 0.0002 meq/g Tính kiềm ≤ 0.0006 meq/g | Chai 2.5 lít | Chai | 350 | 750000 | 262500000 | 0 | 3937500 | 393750000 | 131250000 | 525 | PP2600005848
1305 | T137 | Bộ mẫu chuẩn CMV | K-SHPT-01 |  | Ống mẫu chuẩn chứa CMV DNA plasmid dạng mạch thẳng không gây nhiễm trong dung dịch đệm với DNA truyền tải. | 8 ống/hộp | Hộp | 2 | 23104000 | 46208000 | G7 | 693120 | 69312000 | 23104000 | 3 | PP2600005849
1306 | T138 | Bộ mẫu chuẩn EBV | K-SHPT-01 |  | Ống mẫu chuẩn chứa EBV DNA plasmid dạng mạch thẳng không gây nhiễm trong dung dịch đệm với DNA truyền tải. | 8 ống/hộp | Hộp | 2 | 23104000 | 46208000 | G7 | 693120 | 69312000 | 23104000 | 3 | PP2600005850
1307 | T139 | Bộ mẫu chuẩn HBV | K-SHPT-01 |  | Ống mẫu chuẩn chứa HBV DNA plasmid dạng mạch thẳng không gây nhiễm trong dung dịch đệm với DNA truyền tải. | 8 ống/hộp | Hộp | 2 | 23990400 | 47980800 | G7 | 719712 | 71971200 | 23990400 | 3 | PP2600005851
1308 | T140 | Bộ mẫu chuẩn HCV | K-SHPT-01 |  | Ống mẫu chuẩn chứa Armored RNA không gây nhiễm với chuỗi HCV trong huyết tương người âm tính đã loại bỏ fibrin | 8 ống/hộp | Hộp | 2 | 23990400 | 47980800 | G7 | 719712 | 71971200 | 23990400 | 3 | PP2600005852
1309 | T141 | Bộ mẫu chứng CMV | K-SHPT-01 |  | Mẫu chứng âm tính chứa dung dịch đệm với DNA truyền tải. Mẫu chứng dương tính chứa CMV bất hoạt trong huyết tương người | 36 ống/hộp | Hộp | 7 | 23104000 | 161728000 | G7 | 2425920 | 242592000 | 80864000 | 11 | PP2600005853
1310 | T142 | Bộ mẫu chứng EBV | K-SHPT-01 |  | Mẫu chứng âm tính chứa chứa dung dịch đệm với DNA truyền tải. Mẫu chứng dương tính chứa EBV bất hoạt trong huyết tương người | 36 ống/hộp | Hộp | 6 | 23104000 | 138624000 | G7 | 2079360 | 207936000 | 69312000 | 9 | PP2600005854
1311 | T143 | Bộ mẫu chứng HBV | K-SHPT-01 |  | Mẫu chứng âm tính chứa huyết tương người âm tính đã loại bỏ fibrin. Mẫu chứng dương tính chứa huyết tương đã bất hoạt bằng nhiệt dương tính với DNA của HBV trong huyết tương người âm tính.. | 36 ống/hộp | Hộp | 8 | 23990400 | 191923200 | G7 | 2878848 | 287884800 | 95961600 | 12 | PP2600005855
1312 | T144 | Bộ mẫu chứng HCV | K-SHPT-01 |  | Mẫu chứng âm tính chứa huyết tương người âm tính đã loại bỏ fibrin. Mẫu chứng dương tính chứa Armored RNA không gây nhiễm với chuỗi HCV trong huyết tương người âm tính đã loại bỏ fibrin. | 36 ống/hộp | Hộp | 5 | 23990400 | 119952000 | G7 | 1799280 | 179928000 | 59976000 | 8 | PP2600005856
1313 | T146 | Bộ sinh phẩm khuếch đại CMV AMP Kit | K-SHPT-01 |  | Hóa chất đo tải lượng virus CMV có giếng thuốc thử khuếch đại đông khô và thuốc thử hoạt hóa dạng lỏng đã chia nhỏ phản ứng. Bệnh phẩm: huyết tương của người. | 192 test/hộp | Hộp | 5 | 99960000 | 499800000 | G7 | 7497000 | 749700000 | 249900000 | 8 | PP2600005857
1314 | T147 | Bộ sinh phẩm khuếch đại EBV AMP Kit | K-SHPT-01 |  | Sinh phẩm xét nghiệm đo tải lượng virus EBV có giếng thuốc thử khuếch đại đông khô và thuốc thử hoạt hóa dạng lỏng đã chia nhỏ phản ứng. Bệnh phẩm: huyết tương của người. | 192 test/hộp | Hộp | 3 | 96000000 | 288000000 | G7 | 4320000 | 432000000 | 144000000 | 5 | PP2600005858
1315 | T148 | Bộ sinh phẩm khuếch đại HBV AMP Kit | K-SHPT-01 |  | Sinh phẩm xét nghiệm đo tải lượng virus HBV có giếng thuốc thử khuếch đại đông khô và thuốc thử hoạt hóa dạng lỏng đã chia nhỏ phản ứng. Bệnh phẩm: huyết tương hoặc huyết thanh của người. | 192 test/hộp | Hộp | 50 | 102816000 | 5140800000 | G7 | 77112000 | 7711200000 | 2570400000 | 75 | PP2600005859
1316 | T149 | Bộ sinh phẩm khuếch đại HCV AMP Kit | K-SHPT-01 |  | Sinh phẩm xét nghiệm đo tải lượng virus HCV có giếng thuốc thử khuếch đại đông khô và thuốc thử hoạt hóa dạng lỏng đã chia nhỏ phản ứng. Bệnh phẩm: huyết tương hoặc huyết thanh của người. | 192 test/hộp | Hộp | 7 | 112091000 | 784637000 | G7 | 11769555 | 1176955500 | 392318500 | 11 | PP2600005860
1317 | T151 | Bộ tách chiết mẫu xét nghiệm loại 1 | K-SHPT-01 |  | Bộ thuốc thử dùng chiết tách mẫu xét nghiệm loại 1 gồm: lọ có chứa các vi hạt từ tính loại 1; và lọ chứa nước mức phân tử và Tween 20, đã chia liều cho nhiều xét nghiệm | 8 lọ/hộp | Hộp | 4 | 60869000 | 243476000 | G7 | 3652140 | 365214000 | 121738000 | 6 | PP2600005861
1318 | T152 | Bộ tách chiết mẫu xét nghiệm loại 2 | K-SHPT-01 |  | Bộ thuốc thử dùng chiết tách mẫu xét nghiệm loại 2 gồm: lọ có chứa các vi hạt từ tính loại 2; và lọ chứa đệm kali photphat và Tween 20, đã chia liều cho nhiều xét nghiệm | 8 lọ/hộp | Hộp | 5 | 24055500 | 120277500 | G7 | 1804163 | 180416250 | 60138750 | 8 | PP2600005862
1319 | T153 | Đầu côn 1000 μL dùng trên máy Alinity m | K-SHPT-01 |  | Đầu côn đen thể tích hút 1000 μL, bằng nhựa Polypropylene - PP | (40 x 96 tip)/hộp | Hộp | 5 | 20190330 | 100951650 | G7 | 1514275 | 151427475 | 50475825 | 8 | PP2600005863
1320 | T154 | Đầu côn 50 μL dùng trên máy Alinity m | K-SHPT-01 |  | Đầu côn đen thể tích hút 50 μL, bằng nhựa Polypropylene - PP | (60 x 96 tip)/hộp | Hộp | 2 | 26681226 | 53362452 | G7 | 800437 | 80043678 | 26681226 | 3 | PP2600005864
1321 | T155 | Dung dịch chống bay hơi mẫu xét nghiệm | K-SHPT-01 |  | Dung dịch chống bay hơi mẫu xét nghiệm, chứa Dầu khoáng | 975 ml/hộp | Hộp | 2 | 12318000 | 24636000 | G7 | 369540 | 36954000 | 12318000 | 3 | PP2600005865
1322 | T156 | Dung dịch dùng ly giải mẫu xét nghiệm | K-SHPT-01 |  | Dung dịch dùng ly giải mẫu xét nghiệm, chứa Nước với Đệm Tris, GITC, và Tween 20 | 975 ml/hộp | Hộp | 10 | 13836000 | 138360000 | G7 | 2075400 | 207540000 | 69180000 | 15 | PP2600005866
1323 | T157 | Dung dịch dùng pha loãng mẫu xét nghiệm | K-SHPT-01 |  | Dung dịch dùng pha loãng mẫu xét nghiệm, chứa Nước dùng trong sinh học phân tử | (4 x 975 ml)/hộp | Hộp | 5 | 12699750 | 63498750 | G7 | 952482 | 95248125 | 31749375 | 8 | PP2600005867
1324 | M491 | Đầu côn hút mẫu đã tách chiết trong hệ thống máy tự động | K-SHPT-05 |  | Đầu tip hút mẫu dùng cho hệ thống máy tách chiết và Real Time PCR tự động. | 12 khay x36 tip/Hộp | Hộp | 15 | 2712150 | 40682250 | 0 | 610234 | 61023375 | 20341125 | 23 | PP2600005868
1325 | M488 | Đầu típ hút mẫu và thuốc thử 1000 µL | K-SHPT-05 |  | Đầu tip hút mẫu và thuốc thử dạng lỏng cho các xét nghiệm sinh học, thành phần: nhựa PP,không có Pyrogen, RNAse, DNAse, chất ức chế PCR. Thể tích 1000 µL. | (8 x 480 đầu típ)/Thùng | Thùng | 8 | 16758000 | 134064000 | 0 | 2010960 | 201096000 | 67032000 | 12 | PP2600005869
1326 | M490 | Dung dịch rửa hệ thống xét nghiệm sàng lọc máu NAT tự động | K-SHPT-05 |  | Thành phần: Natri citrate dihydrate 0.1% Methylparaben | 5.1 L/Hộp | Hộp | 80 | 1808100 | 144648000 | 0 | 2169720 | 216972000 | 72324000 | 120 | PP2600005870
1327 | M495 | Khay xử lý mẫu trên máy tách chiết tự động | K-SHPT-05 |  | Bộ xử lý mẫu của máy tách chiết tự động. Đóng gói 12 khay x 24 cái | 12x24 cái/ Hộp | Hộp | 20 | 12656700 | 253134000 | 0 | 3797010 | 379701000 | 126567000 | 30 | PP2600005871
1328 | M499 | Ống chuyên dụng đựng sản phẩm tách chiết ADN, ARN | K-SHPT-05 |  | Khay gồm các ống sử dụng để chứa mẫu đã được xử lý . | 12 khay x 96 ống)/Hộp | Hộp | 5 | 10848384 | 54241920 | 0 | 813629 | 81362880 | 27120960 | 8 | PP2600005872
1329 | M493 | Ống đựng mẫu chuyên dụng | K-SHPT-05 |  | Ống đựng mẫu dùng cho hệ thống máy tách chiết và Real Time PCR tự động. Đóng gói 12 khay x 24 ống | 12x24 cái/ Hộp | Hộp | 20 | 1988910 | 39778200 | 0 | 596673 | 59667300 | 19889100 | 30 | PP2600005873
1330 | M1412 | Thuốc thử xét nghiệm phát hiện RNA HIV-1 Nhóm M, RNA HIV-1 Nhóm O, RNA HIV-2, RNA HCV, DNA HBV | K-SHPT-05 |  | Bộ kit chứa các đoạn mẫu dò phát hiện đặc hiệu với acid nucleic của HIV-1 (Nhóm M và O), HIV-2, HCV, HBV hoặc IC. Số lượng ≥ 96 xét nghiệm | 96 tests/Hộp | Hộp | 70 | 58763232 | 4113426240 | 0 | 61701394 | 6170139360 | 2056713120 | 105 | PP2600005874
1331 | M1445 | Vật liệu kiểm soát dương tính và âm tính xét nghiệm phát hiện RNA HIV-1 Nhóm M, RNA HIV-1 Nhóm O, RNA HIV-2, RNA HCV, DNA HBV | K-SHPT-05 |  | Vật liệu kiểm soát dương tính và âm tính xét nghiệm sàng lọc NAT (HIV,HCV,HBV) | (4 x 6 x 1.6 mL)/Hộp | Hộp | 50 | 20341125 | 1017056250 | 0 | 15255844 | 1525584375 | 508528125 | 75 | PP2600005875
1332 | M2537 | Đầu típ hút mẫu và thuốc thử dùng cho hệ thống xét nghiệm sinh học phân tử tự động | K-SHPT-06 |  | Đầu tip hút mẫu và thuốc thử dạng lỏng cho các xét nghiệm sinh học, thành phần: nhựa PP,không có Pyrogen, RNAse, DNAse, chất ức chế PCR. Thể tích 300 µL. | 12 x 480 đầu típ/Thùng | Thùng | 1 | 10500000 | 10500000 | 0 | 157500 | 15750000 | 5250000 | 2 | PP2600005876
1333 | M2535 | Đĩa chất thải lỏng 24 vị trí dùng cho hệ thống xét nghiệm sinh học phân tử tự động | K-SHPT-06 |  | Đĩa chất thải lỏng 24 vị trí dùng cho hệ thống xét nghiệm sinh học phân tử tự động Tiêu chuẩn:CE- IVD | 60 cái/Hộp | Hộp | 14 | 3150000 | 44100000 | 0 | 661500 | 66150000 | 22050000 | 21 | PP2600005877
1334 | M2533 | Đĩa phản ứng 24 vị trí dùng cho hệ thống xét nghiệm sinh học phân tử tự động | K-SHPT-06 |  | Đĩa phản ứng 24 vị trí dùng cho hệ thống xét nghiệm sinh học phân tử tự động Tiêu chuẩn: CE-IVD | 120 cái/Hộp | Hộp | 7 | 3150000 | 22050000 | 0 | 330750 | 33075000 | 11025000 | 11 | PP2600005878
1335 | M2534 | Đĩa xử lý 24 vị trí dùng cho hệ thống xét nghiệm sinh học phân tử tự động | K-SHPT-06 |  | Đĩa xử lý mẫu 24 vị trí dùng cho hệ thống xét nghiệm sinh học phân tử tự động Tiêu chuẩn: CE-IVD | 60 cái/Hộp | Hộp | 14 | 3150000 | 44100000 | 0 | 661500 | 66150000 | 22050000 | 21 | PP2600005879
1336 | M2539 | Hóa chất hạt bi từ sử dụng trên hệ thống xét nghiệm sinh học phân tử tự động | K-SHPT-06 |  | Thành phần :Hạt thủy tinh từ tính, đệm Tris, 0.1% methyl-4 hydroxybenzoate, < 0.1% natri azide. Tiêu chuẩn: CE-IVD | 480 xét nghiệm/Bình | Bình | 10 | 7166404 | 71664040 | 0 | 1074961 | 107496060 | 35832020 | 15 | PP2600005880
1337 | M2538 | Hóa chất ly giải sử dụng trên hệ thống xét nghiệm sinh học phân tử tự động | K-SHPT-06 |  | Thành phần : 43% (w/w) guanidine, thiocyanate 5% (w/v), polydocanol 2% (w/v), dithiothreitol, dihydro natri citrate | 4 bình x 875 mL/Hộp | Hộp | 20 | 35279647 | 705592940 | 0 | 10583895 | 1058389410 | 352796470 | 30 | PP2600005881
1338 | M2540 | Hóa chất pha loãng sử dụng trên hệ thống xét nghiệm sinh học phân tử tự động | K-SHPT-06 |  | Thành phần :Đệm Tris, 0.1% methyl-4 hydroxybenzoate, < 0.1% natri azide | 4 bình x 875 mL/Hộp | Hộp | 15 | 7232400 | 108486000 | 0 | 1627290 | 162729000 | 54243000 | 23 | PP2600005882
1339 | M2541 | Hóa chất rửa hệ thống sử dụng trên hệ thống xét nghiệm sinh học phân tử tự động | K-SHPT-06 |  | Thành phần: Natri citrate dihydrate, 0.1% methyl-4 hydroxybenzoate | 4200 mL/Bình | Bình | 30 | 2712150 | 81364500 | 0 | 1220468 | 122046750 | 40682250 | 45 | PP2600005883
1340 | M2544 | Thuốc thử xét nghiệm định lượng DNA HBV | K-SHPT-06 |  | Thuốc thử xét nghiệm định lượng DNA HBV trên hệ thống máy xét nghiệm sinh học phân tử tự động Phát hiện được tối thiểu các kiểu gen HBV Genotype A-H Độ đặc hiệu 100% Tiêu chuẩn: CE-IVD | 192 xét nghiệm/Hộp | Hộp | 20 | 84000000 | 1680000000 | 0 | 25200000 | 2520000000 | 840000000 | 30 | PP2600005884
1341 | M2545 | Thuốc thử xét nghiệm định tính và định lượng RNA HCV | K-SHPT-06 |  | Thuốc thử xét nghiệm định tính và định lượng RNA HCV trên hệ thống máy xét nghiệm sinh học phân tử tự động Phát hiện được tối thiểu các kiểu gen HCV các kiểu gen 1-6 Độ đặc hiệu 100% Tiêu chuẩn: CE- IVD | 192 xét nghiệm/Hộp | Hộp | 3 | 94500000 | 283500000 | 0 | 4252500 | 425250000 | 141750000 | 5 | PP2600005885
1342 | M2542 | Vật liệu kiểm soát âm tính xét nghiệm định tính / định lượng RNA HIV-1, RNA HIV-2, RNA HCV, DNA HBV, DNA cytomegalovirus | K-SHPT-06 |  | Vật liệu kiểm soát âm tính xét nghiệm định tính / định lượng RNA HIV-1, RNA HIV-2, RNA HCV, DNA HBV, DNA cytomegalovirus trên hệ thống máy xét nghiệm sinh học phân tử tự động Tiêu chuẩn: CE- IVD | 16 x 1 mL/Hộp | Hộp | 7 | 5250000 | 36750000 | 0 | 551250 | 55125000 | 18375000 | 11 | PP2600005886
1343 | M2543 | Vật liệu kiểm soát dương tính xét nghiệm định tính và định lượng RNA HIV-1, định lượng DNA HBV, định tính và định lượng RNA HCV | K-SHPT-06 |  | Vật liệu kiểm soát dương tính xét nghiệm định tính và định lượng RNA HIV-1, định lượng DNA HBV, định tính và định lượng RNA HCV gồm 2 mức nồng độ thấp và cao , sử dụng trên hệ thống xét nghiệm sinh học phân tử tự động Tiêu chuẩn: CE-IVD | 8 xét nghiệm (gồm 8 chai nồng độ thấp x 0.65 mL và 8 chai nồng độ cao x 0.65 mL)/Hộp | Hộp | 14 | 5250000 | 73500000 | 0 | 1102500 | 110250000 | 36750000 | 21 | PP2600005887
1344 | M2556 | Kit tách chiết DNA từ FFPE trên máy tự động | K-SHPT-07 |  | - Kit tách chiết DNA từ mẫu FFPE trên hệ thống máy tách tự động có máy quét barcode sử dụng công nghệ hạt từ, có thể tự động hóa cho xét nghiệm giải trình tự, xác định kiểu gen, qPCR, ddPCR và NGS - Cung cấp bao gồm: Hóa chất, đầu tip, Barcode sticker, ống đựng mẫu loại 2 ml hoặc tương đương, ống thu mẫu 1.5ml hoặc tương đương - Loại mẫu chính: mẫu mô FFPE và mẫu sinh thiết | 48 test/ Bộ | Bộ | 28 | 5355000 | 149940000 | 0 | 2249100 | 224910000 | 74970000 | 42 | PP2600005888
1345 | M2558 | Kit tách chiết DNA Vi khuẩn trên máy tự động | K-SHPT-07 |  | - Kit tách chiết DNA từ vi khuẩn trên hệ thống máy tách tự động có máy quét barcode sử dụng công nghệ hạt từ, có thể tự động hóa cho xét nghiệm giải trình tự, xác định kiểu gen, qPCR, ddPCR và NGS -Thành phần: Cartrigde hóa chất, đầu tip, Barcode sticker, ống đựng mẫu loại 2 ml (hoặc tương đương), ống thu mẫu 1.5ml (hoặc tương đương) - Thể tích mẫu đầu vào tối đa: ≥ 400ul - Loại mẫu: Bệnh phẩm từ người, vi khuẩn bất hoạt và chưa bất hoạt, cặn vi khuẩn, dịch phết và mẫu môi trường (nước, đất) | 48 test/ Bộ | Bộ | 100 | 5355000 | 535500000 | 0 | 8032500 | 803250000 | 267750000 | 150 | PP2600005889
1346 | M2554 | Kit tách chiết Virus trên máy tự động | K-SHPT-07 |  | - Kit tách Nucleic Acid Virus từ nhiều loại mẫu khác nhau trên hệ thống máy tách tự động có máy quét barcode sử dụng công nghệ hạt từ, có thể tự động hóa. - Độ nhạy phân tích HBV: 30IU/ml, HCV: 50IU/ml - Thành phần: Cartrigde hóa chất, đầu tip, Barcode sticker, ống đựng mẫu loại 2 ml (hoặc tương đương), ống thu mẫu 1.5ml (hoặc tương đương) - Thể tích mẫu đầu vào tối đa ≥500 μl - Loại mẫu chính: huyết tương, huyết thanh, CSF, nước tiểu đã qua xử lý, dịch cơ thể, dịch phết | 48 test/ Bộ | Bộ | 100 | 4284000 | 428400000 | 0 | 6426000 | 642600000 | 214200000 | 150 | PP2600005890
1347 | T87 | Bộ vật tư tiêu hao tách chiết dùng cho máy sinh học phân tử tự động hoàn toàn | K-SHPT-08 |  | Thành phần: Ống đựng mẫu; Cassette Đầu tip (gồm có đầu tip đâm xuyên và đầu pipet được sử dụng trong quá trình trích xuất); Ống đựng sau tách chiết và nắp | 48 test/Hộp | Hộp | 35 | 3920000 | 137200000 | 0 | 2058000 | 205800000 | 68600000 | 53 | PP2600005891
1348 | M26-80 | Bộ xét nghiệm chẩn đoán Cytomegalovirus (CMV) | K-SHPT-08 |  | Kit phát hiện và định lượng DNA của Cytomegalovirus (CMV) người trong DNA tách chiết từ máu toàn phần, huyết tương thu nhận trong EDTA, dịch não tủy, nước tiểu, phết niêm mạc miệng, nước ối và dịch rửa phế quản phế nang (BAL)/ dịch hút phế quản (BA). LoD: mẫu máu toàn phần trong EDTA: ≤109 IU/mL; mẫu huyết tương trong EDTA: ≤88 IU/mL Độ nhạy: 100% Độ đặc hiệu: mẫu máu toàn phần: ≥93%; mẫu huyết tương: ≥98% Sử dụng cho mẫu tách chiết từ 200µL trên máy sinh học phân tử tự động hoàn toàn | Hộp (96 test) | Hộp | 1 | 29492000 | 29492000 | 0 | 442380 | 44238000 | 14746000 | 2 | PP2600005892
1349 | T91 | Bộ xét nghiệm định lượng virus Viêm gan B | K-SHPT-08 |  | Bộ kit phát hiện và định lượng DNA của Vi-rút Viêm gan B (HBV) thuộc các kiểu gen A, B, C, D, E, F, G, H, I và RF. LoD: ≤9 IU/mL (≤ 38 copies/mL) mẫu huyết thanh, huyết tương Độ đặc hiệu: ≥97% Sử dụng cho mẫu tách chiết từ 200uL trên máy sinh học phân tử tự động hoàn toàn Đã bao gồm chất chuẩn, chứng dương và chứng nội | 96 test/Hộp | Hộp | 1 | 34020000 | 34020000 | 0 | 510300 | 51030000 | 17010000 | 2 | PP2600005893
1350 | M26-77 | Bộ xét nghiệm định lượng virus Viêm gan C | K-SHPT-08 |  | Bộ xét nghiệm có thể phát hiện và định lượng RNA của HCV thuộc kiểu gen 1,2,3,4,5,6. LoD: ≤26 IU/mL (≤11 copies/mL) mẫu huyết thanh, huyết tương Độ đặc hiệu: 100% Sử dụng cho mẫu tách chiết từ 600µL - 1000 µL trên máy sinh học phân tử tự động hoàn toàn Đã bao gồm chất chuẩn, chứng dương và chứng nội | 96 test/Hộp | Hộp | 1 | 41580000 | 41580000 | 0 | 623700 | 62370000 | 20790000 | 2 | PP2600005894
1351 | M26-78 | Bộ xét nghiệm Real-time PCR định tính chẩn đoán và định type virus HPV chủng nguy cơ cao: 16, 18, 31, 45; HR1 (33, 52, 58); HR2 (35, 39, 51, 56, 59, 66 và 68). | K-SHPT-08 |  | Bộ xét nghiệm khuếch đại axit nucleic real time định tính và phát hiệm ADN của 14 type virus HPV nguy cơ cao: Phát hiện và định type của HPV nguy cơ cao 16, 18, 31, 45; Phát hiện nhóm HPV nguy cơ cao HR1 (33, 52, 58); Phát hiện nhóm HPV nguy cơ cao HR2, các type không thuộc nhóm vắc-xin (35, 39, 51, 56, 59, 66 và 68). Hiệu suất: ≥96% cho HPV16–31; ≥88% cho HPV ; ≥93.% cho HPV HR2; ≥95% cho HPV18–45. Sử dụng cho mẫu tách chiết từ 200µL trên máy sinh học phân tử tự động hoàn toàn Kit đã bao gồm chứng nội nội sinh. | 96 test/Hộp | Hộp | 1 | 28800000 | 28800000 | 0 | 432000 | 43200000 | 14400000 | 2 | PP2600005895
1352 | T82 | Bộ xét nghiệm Real-time PCR định tính, định lượng Polyomavirus BK (BKV) | K-SHPT-08 |  | *Sinh phẩm để phát hiện và định lượng nồng độ Polyomavirus BK (BKV) người trong DNA tách chiết từ huyết tương thu nhận trong EDTA, nước tiểu không có chất bảo quản và dịch não tủy. *LoD: mẫu huyết tương: ≤215 IU/mL; mẫu nước tiểu: ≤142 IU/mL *Độ nhạy: 100% *Độ đặc hiệu: ≥997% *Sử dụng cho mẫu tách chiết từ 200uL, 600µL - 1000 µL trên máy sinh học phân tử tự động hoàn toàn | (4 ống x 540µL)/Hộp | Hộp | 10 | 25200000 | 252000000 | 0 | 3780000 | 378000000 | 126000000 | 15 | PP2600005896
1353 | T88 | Cassette phản ứng PCR dùng cho máy sinh học phân tử tự động hoàn toàn | K-SHPT-08 |  | Thành phần: bao gồm ống và nắp PCR để niêm phong ống ngay trước khi thực hiện phản ứng PCR. | 192 test/Hộp | Hộp | 9 | 6159360 | 55434240 | 0 | 831514 | 83151360 | 27717120 | 14 | PP2600005897
1354 | M26-82 | Chất chuẩn Cytomegalovirus (CMV) | K-SHPT-08 |  | Bộ hiệu chuẩn số lượng DNA đã biết giá trị trong phản ứng định lượng khuếch đại nucleic acids để phát hiện và định lượng DNA của Cytomegalovirus (CMV) người Thành phần: 4 dung dịch plasmid ổn định đã biết nồng độ CMV. Plasmid chứa vùng khuếch đại của exon 4 gen MIEA của CMV. | Hộp (8x 200 µL) | Hộp | 1 | 7977000 | 7977000 | 0 | 119655 | 11965500 | 3988500 | 2 | PP2600005898
1355 | T84 | Chất chuẩn Polyomavirus BK (BKV) | K-SHPT-08 |  | *Chất kiểm chuẩn dương, đã biết nồng độ *Thành phần: 4 dung dịch plasmid ổn định. Plasmid chứa vùng gen mã hóa cho Large T antigen của BKV. | (8 ống x 200 μL)/Hộp | Hộp | 2 | 10500000 | 21000000 | 0 | 315000 | 31500000 | 10500000 | 3 | PP2600005899
1356 | T85 | Chứng nội dùng cho máy sinh học phân tử tự động hoàn toàn | K-SHPT-08 |  | Dung dịch plasmid ổn định chứa hai plasmid DNAs và RNA bộ gen của MS2 phage: Một plasmid DNA chứa promoter và vùng 5' UTR của gen beta Globin người, một Plasmid DNA chứa trình tự DNA nhân tạo. | 48 test/Hộp | Hộp | 35 | 2520000 | 88200000 | 0 | 1323000 | 132300000 | 44100000 | 53 | PP2600005900
1357 | T89 | Đầu côn có lọc loại 300µL cho bộ tách chiết dùng cho máy sinh học phân tử tự động hoàn toàn | K-SHPT-08 |  | Đầu lọc chất liệu Polyethylene Không có RNase/DNase Không có gDNA của con người Không có ức chế PCR Không chứa chất gây sốt pyrogen | 960 tip/Hộp | Hộp | 3 | 3360000 | 10080000 | 0 | 151200 | 15120000 | 5040000 | 5 | PP2600005901
1358 | T86 | Hóa chất tách chiết mẫu 200 µL dùng cho máy sinh học phân tử tự động hoàn toàn | K-SHPT-08 |  | - Hóa chất phân lập axit nucleic dựa trên hạt từ tính, dùng để tách chiết DNA tinh khiết cao và RNA virus - Mẫu bệnh phẩm: máu toàn phần, huyết thanh, huyết tương, nước tiểu, dịch não tủy, dịch ối, dịch khoang, các mẫu hô hấp, tăm bông âm đạo cổ tử cung, tăm bông tổn thương niêm mạc, gạc trực tràng, phân, nuôi cấy máu, sinh thiết và dịch dạ dày. - Dùng cho mẫu bệnh phẩm từ 200 µL, sử dụng phù hợp cho máy sinh học phân tử tự động hoàn toàn | 48 test/Hộp | Hộp | 32 | 5600000 | 179200000 | 0 | 2688000 | 268800000 | 89600000 | 48 | PP2600005902
1359 | T90 | Hóa chất tách chiết mẫu 600µL - 1000µL dùng cho máy sinh học phân tử tự động hoàn toàn | K-SHPT-08 |  | Hóa chất phân lập axit nucleic dựa trên các hạt từ tính, dùng để tách chiết DNA tinh khiết cao (người, vi khuẩn, virus và nấm) và RNA virus từ huyết thanh người, huyết tương thu được trong EDTA hoặc axit citric, nước tiểu, dịch mũi (tăm bông mũi, tăm bông họng), các mẫu hô hấp (rửa phế quản phế nang (BAL) / Broncho Aspirate (BA) Dùng cho mẫu bệnh phẩm từ 600µL - 1000 µL, sử dụng phù hợp cho máy sinh học phân tử tự động hoàn toàn. | 48 test/Hộp | Hộp | 2 | 5600000 | 11200000 | 0 | 168000 | 16800000 | 5600000 | 3 | PP2600005903
1360 | M26-81 | Kiểm chuẩn Cytomegalovirus (CMV) dương tính | K-SHPT-08 |  | Mẫu chứng dương cho phản ứng định tính khuếch đại nucleic acids để phát hiện DNA của Cytomegalovirus (CMV) người Thành phần: Mẫu chuẩn dương CMV, là dung dịch plasmid ổn định. Plasmid chứa vùng khuếch đại exon 4 của gen MIEA của CMV. | Hộp (3 x 160 µL) | Hộp | 1 | 5421000 | 5421000 | 0 | 81315 | 8131500 | 2710500 | 2 | PP2600005904
1361 | T83 | Kiểm chuẩn Polyomavirus BK (BKV) dương tính | K-SHPT-08 |  | *Mẫu chứng dương có chứa virus BKV *Thành phần: dung dịch plasmid ổn định, chứa vùng gen mã hóa cho Large T antigen của BKV. | (2 ống x 160 µL)/Hộp | Hộp | 2 | 7560000 | 15120000 | 0 | 226800 | 22680000 | 7560000 | 3 | PP2600005905
1362 | M26-79 | Kiểm chuẩn virus HPV chủng nguy cơ cao dương tính | K-SHPT-08 |  | * Mẫu kiểm chứng dương tính trong các xét nghiệm khuếch đại axit nucleic định tính để phát hiện DNA của Virus Papilloma ở người 14 loại có nguy cơ cao. | 3 x 160 µL/Hộp | Hộp | 1 | 12619800 | 12619800 | 0 | 189297 | 18929700 | 6309900 | 2 | PP2600005906
1363 | M1415 | Bộ hóa chất chuẩn hóa máy cho xét nghiệm kháng thể kháng HLA và xét nghiệm HLA | V-SHPT-02 | Labscan 3D | Bộ hóa chất chuẩn hóa máy xét nghiệm kháng thể kháng HLA và xét nghiệm định tuýp HLA bao gồm các thuốc thử để xác minh tính hiệu chuẩn và tính toàn vẹn quang học cho hệ thống máy Tiêu chuẩn: CE- IVD | Hộp /25 test | Hộp | 1 | 23650000 | 23650000 | 0 | 354750 | 35475000 | 11825000 | 2 | PP2600005907
1364 | M1416 | Bộ hóa chất chuẩn máy xét nghiệm kháng thể kháng HLA và xét nghiệm HLA | V-SHPT-02 | Labscan 3D | Bộ hóa chất chuẩn máy xét nghiệm kháng thể kháng HLA và xét nghiệm định tuýp HLA để đảm bảo hệ thống quang học hoạt động hiệu quả Tiêu chuẩn: CE-IVD | Hộp /25 test | Hộp | 1 | 23650000 | 23650000 | 0 | 354750 | 35475000 | 11825000 | 2 | PP2600005908
1365 | M891 | Dung dịch chạy máy phân tích HLA-SSO | V-SHPT-02 | Labscan 3D | Dung dịch chạy máy cho xét nghiệm định tuýp HLA và xét nghiệm kháng thể kháng HLA. Tiêu chuẩn: CE- IVD | Thùng 20 Lít | Thùng | 7 | 2990000 | 20930000 | 0 | 313950 | 31395000 | 10465000 | 11 | PP2600005909
1366 | M879 | Hoá chất định danh kháng thể Anti-HLA Class I | V-SHPT-02 | Labscan 3D | - Bộ xét nghiệm phát hiện kháng thể kháng HLA lớp I bằng công nghệ đo tế bào dòng chảy - Các hạt bead được phủ kháng nguyên HLA lớp I -Mẫu huyết thanh, thể tích mẫu ≤ 20µL -Xác định được %PRA - Tiêu chuẩn CE-IVD | Hộp /25 test | Hộp | 5 | 49712500 | 248562500 | 0 | 3728438 | 372843750 | 124281250 | 8 | PP2600005910
1367 | M878 | Hoá chất định danh kháng thể Anti-HLA Class II | V-SHPT-02 | Labscan 3D | - Bộ xét nghiệm phát hiện kháng thể kháng HLA lớp II bằng công nghệ đo tế bào dòng chảy - Các hạt bead được phủ kháng nguyên HLA lớp II -Mẫu huyết thanh, thể tích mẫu ≤ 20µL -Xác định được %PRA - Tiêu chuẩn CE-IVD | Hộp /25 test | Hộp | 5 | 39007500 | 195037500 | 0 | 2925563 | 292556250 | 97518750 | 8 | PP2600005911
1368 | M880 | Hoá chất định type HLA độ phân giải cao cho locus A | V-SHPT-02 | Labscan 3D | Vùng gen mục tiêu exon 2/3/4/5. Xét nghiệm trên mẫu máu toàn phần chống đông EDTA, thể tích mẫu ≤ 2mL. Phương pháp PCR SSO Tiêu chuẩn: CE-IVD | Hộp/ 100 test | Hộp | 4 | 145100000 | 580400000 | 0 | 8706000 | 870600000 | 290200000 | 6 | PP2600005912
1369 | M881 | Hoá chất định type HLA độ phân giải cao cho locus B | V-SHPT-02 | Labscan 3D | Vùng gen mục tiêu exon 2/3/4/5. Xét nghiệm trên mẫu máu toàn phần chống đông EDTA, thể tích mẫu ≤ 2mL. Phương pháp PCR SSO Tiêu chuẩn: CE-IVD | Hộp/ 100 test | Hộp | 4 | 145100000 | 580400000 | 0 | 8706000 | 870600000 | 290200000 | 6 | PP2600005913
1370 | M882 | Hoá chất định type HLA độ phân giải cao cho locus C | V-SHPT-02 | Labscan 3D | Vùng gen mục tiêu exon 2/3/4/5/6-7. Xét nghiệm trên mẫu máu toàn phần chống đông EDTA, thể tích mẫu ≤ 2mL. Phương pháp PCR SSO Tiêu chuẩn: CE-IVD | Hộp/ 100 test | Hộp | 2 | 145100000 | 290200000 | 0 | 4353000 | 435300000 | 145100000 | 3 | PP2600005914
1371 | M883 | Hoá chất định type HLA độ phân giải cao cho locus DQA1/DQB1 | V-SHPT-02 | Labscan 3D | Vùng gen mục tiêu exon 2/3. Xét nghiệm trên mẫu máu toàn phần chống đông EDTA, thể tích mẫu ≤ 2mL. Phương pháp PCR SSO Tiêu chuẩn: CE-IVD | Hộp/ 100 test | Hộp | 2 | 145110000 | 290220000 | 0 | 4353300 | 435330000 | 145110000 | 3 | PP2600005915
1372 | M884 | Hoá chất định type HLA độ phân giải cao cho locus DRB1 | V-SHPT-02 | Labscan 3D | Vùng gen mục tiêu exon 2. Xét nghiệm trên mẫu máu toàn phần chống đông EDTA, thể tích mẫu ≤ 2mL. Phương pháp PCR SSO Tiêu chuẩn: CE-IVD | Hộp/ 100 test | Hộp | 4 | 145100000 | 580400000 | 0 | 8706000 | 870600000 | 290200000 | 6 | PP2600005916
1373 | M1418 | Hóa chất làm sạch huyết thanh trong xét nghiệm kháng thể kháng HLA | V-SHPT-02 | Labscan 3D | Hóa chất làm sạch huyết thanh trong xét nghiệm kháng thể kháng HLA Thành phần: hạt beads không phủ kháng nguyên có khả năng loại bỏ phản ứng giữa các hạt latex từ huyết thanh gây nhiễu kết quả. | Hộp/ 25 test | Hộp | 1 | 11000000 | 11000000 | 0 | 165000 | 16500000 | 5500000 | 2 | PP2600005917
1374 | M1414 | Liên hợp kháng thể IgG người và PE | V-SHPT-02 | Labscan 3D | - Liên hợp kháng thể IgG người và PE ở dạng đông khô dùng để phát hiện kháng thể IgG sử dụng trong xét nghiệm kháng thể kháng HLA - Nồng độ: 0.5mg R-Phycoerythrin kết hợp với kháng thể tinh khiết ái lực. | Lọ 1 mL | Lọ | 1 | 13744000 | 13744000 | 0 | 206160 | 20616000 | 6872000 | 2 | PP2600005918
1375 | M899 | Sinh phẩm xét nghiệm định lượng kháng thể kháng HLA Class I | V-SHPT-02 | Labscan 3D | - Bộ xét nghiệm kháng thể kháng HLA lớp I: HLA- A,B,C đặc hiệu bằng công nghệ đo tế bào dòng chảy -Mẫu huyết thanh, thể tích mẫu ≤ 20µL - Tiêu chuẩn CE-IVD | Hộp/ 25 test | Hộp | 8 | 131985000 | 1055880000 | 0 | 15838200 | 1583820000 | 527940000 | 12 | PP2600005919
1376 | M900 | Sinh phẩm xét nghiệm định lượng kháng thể kháng HLA Class II | V-SHPT-02 | Labscan 3D | - Bộ xét nghiệm kháng thể kháng HLA lớp II đặc hiệu bằng công nghệ đo tế bào dòng chảy -Mẫu huyết thanh, thể tích mẫu ≤ 20µL - Tiêu chuẩn CE-IVD | Hộp/ 25 test | Hộp | 8 | 104075000 | 832600000 | 0 | 12489000 | 1248900000 | 416300000 | 12 | PP2600005920
1377 | M1413 | Streptavidin liên hợp thuốc nhuộm huỳnh quang PE | V-SHPT-02 | Labscan 3D | - Streptavidin gắn thuốc nhuộm huỳnh quang PE để nhuộm chỉ thị cho phản ứng lai trong xét nghiệm định type HLA bằng kỹ thuật PCR-SSO phù hợp máy phân tích HLA - Các cực đại hấp thụ lần lượt ở 490 nm, 545 nm và 565 nm. Cực đại phát xạ là ở 580 nm. | Lọ 1 mL | Lọ | 1 | 13750000 | 13750000 | 0 | 206250 | 20625000 | 6875000 | 2 | PP2600005921
1378 | M781 | Dung dịch chạy máy phân tích dòng chảy tế bào | V-SHPT-09 | máy phân tích TB dòng chảy | - Có vai trò vận chuyển các phần tử qua các dây dẫn chất lỏng của máy xét nghiệm tế bào dòng chảy, hướng chúng đến tâm của dòng chảy. - Có hàm lượng các phần tử và khả năng tự phát huỳnh quang thấp để giảm tắc nghẽn các dây dẫn chất lỏng và đảm bảo tỷ lệ tín hiệu huỳnh quang cao hơn tín hiệu nhiễu. - Chứa Sodium fluoride (NaF) | 20 lít/ Thùng | Thùng | 8 | 1880000 | 15040000 | Châu Âu | 225600 | 22560000 | 7520000 | 12 | PP2600005922
1379 | M782 | Dung dịch rửa máy phân tích dòng chảy tế bào | V-SHPT-09 | máy phân tích TB dòng chảy | Thành phần: Hypochlorous acid, sodium salt, Sodium hydroxide | 5 lít/ Thùng | Thùng | 6 | 2210000 | 13260000 | Châu Âu | 198900 | 19890000 | 6630000 | 9 | PP2600005923
1380 | M783 | Dung dịch tắt máy | V-SHPT-09 | máy phân tích TB dòng chảy | Thành phần có chứa Axit benzoic, muối natri (theo tỉ lệ 1:1) | 5 Lít/Thùng | Thùng | 20 | 1909000 | 38180000 | Châu Âu | 572700 | 57270000 | 19090000 | 30 | PP2600005924
1381 | M1312 | Hóa chất cài đặt máy 7 màu | V-SHPT-09 | máy phân tích TB dòng chảy | Các hạt bead 4-μm hoặc 6-μm được gắn màu huỳnh quang cho điều chỉnh điện thế bộ thu nhận tín hiệu, thiết lập bù trừ huỳnh quang và theo dõi hiệu năng thiết bị hàng ngày Đóng gói: 25 ống được đóng gói riêng lẻ và một lọ dung dịch pha loãng, đủ cho 25 lần cài đặt | 25 Tests/Hộp | Hộp | 1 | 23285000 | 23285000 | G7 | 349275 | 34927500 | 11642500 | 2 | PP2600005925
1382 | TT2002 | Kháng thể IgG gắn màu FITC | V-SHPT-09 | máy phân tích TB dòng chảy | - Thành phần: Kháng thể mouse IgG1, κ; clone: G18-145; gắn màu FITC. Bảo quản trong dung dịch đệm trong nước có chứa BSA và ≤ 0,09% natri azit | 100 Tests/ Hộp | Hộp | 4 | 14337000 | 57348000 | Châu Âu/Châu Mỹ | 860220 | 86022000 | 28674000 | 6 | PP2600005926
1383 | M2001 | Thuốc thử xét nghiệm định tính các tế bào biểu hiện kháng nguyên CD19 | V-SHPT-09 | máy phân tích TB dòng chảy | Kháng thể đơn dòng CD19 gắn màu PE-Cy7 CD19 (clone SJ25C1) bao gồm chuỗi nặng IgG1 và chuỗi nhẹ kappa của chuột. | 100 Tests/Lọ | Lọ | 12 | 22256000 | 267072000 | G7 | 4006080 | 400608000 | 133536000 | 18 | PP2600005927
1384 | M1422-1 | Thuốc thử xét nghiệm định tính các tế bào biểu hiện kháng nguyên CD3 | V-SHPT-09 | máy phân tích TB dòng chảy | Kháng thể đơn dòng CD3 gắn màu APC CD3 (clone SK7) bao gồm chuỗi nặng IgG1 và chuỗi nhẹ kappa của chuột | 100 Tests/ Lọ | Lọ | 12 | 13026000 | 156312000 | G7 | 2344680 | 234468000 | 78156000 | 18 | PP2600005928
1385 | N24-175 | Bộ kít (PRA) định danh kháng thể anti-HLA lớp I (A-B-C). | V-SHPT-11 | Luminex | Bộ xét nghiệm miễn dịch dựa trên hạt bead được sử dụng để phát hiện định tính các kháng thể IgG Phản ứng HLA lớp I trong mẫu huyết thanh người. | 24 test/hộp | Hộp | 1 | 32221000 | 32221000 | 0 | 483315 | 48331500 | 16110500 | 2 | PP2600005929
1386 | N24-174 | Bộ kít (PRA) định danh kháng thể anti-HLA lớp II (DR-DQ). | V-SHPT-11 | Luminex | Bộ xét nghiệm miễn dịch dựa trên hạt bead được sử dụng để phát hiện định tính các kháng thể IgG Phản ứng HLA lớp II trong mẫu huyết thanh người. | 24 test/hộp | Hộp | 1 | 32221000 | 32221000 | 0 | 483315 | 48331500 | 16110500 | 2 | PP2600005930
1387 | N24-176 | Bộ kít chứa mồi, đầu dò để định danh HLA-A bằng kỹ thuật PCR-SSO. | V-SHPT-11 | Luminex | Hoá chất định type HLA độ phân giải cao cho locus A Phương pháp PCR SSO. Xét nghiệm trên mẫu máu toàn phần chống đông EDTA | 50 test/hộp | Hộp | 1 | 59985000 | 59985000 | 0 | 899775 | 89977500 | 29992500 | 2 | PP2600005931
1388 | N24-177 | Bộ kít chứa mồi, đầu dò để định danh HLA-B bằng kỹ thuật PCR-SSO. | V-SHPT-11 | Luminex | Hoá chất định type HLA độ phân giải cao cho locus B Phương pháp PCR SSO. Xét nghiệm trên mẫu máu toàn phần chống đông EDTA | 50 test/hộp | Hộp | 1 | 59985000 | 59985000 | 0 | 899775 | 89977500 | 29992500 | 2 | PP2600005932
1389 | N24-178 | Bộ kít chứa mồi, đầu dò để định danh HLA-C bằng kỹ thuật PCR-SSO. | V-SHPT-11 | Luminex | Hoá chất định type HLA độ phân giải cao cho locus C Phương pháp PCR SSO. Xét nghiệm trên mẫu máu toàn phần chống đông EDTA | 50 test/hộp | Hộp | 1 | 59985000 | 59985000 | 0 | 899775 | 89977500 | 29992500 | 2 | PP2600005933
1390 | N24-185 | Bộ kít chứa mồi, đầu dò để định danh HLA-DP bằng kỹ thuật PCR-SSO | V-SHPT-11 | Luminex | Hoá chất định type HLA độ phân giải cao cho locus DPA1/B1 Phương pháp PCR SSO. Xét nghiệm trên mẫu máu toàn phần chống đông EDTA | 50 test/hộp | Hộp | 1 | 65000000 | 65000000 | 0 | 975000 | 97500000 | 32500000 | 2 | PP2600005934
1391 | N24-179 | Bộ kít chứa mồi, đầu dò để định danh HLA-DQ bằng kỹ thuật PCR-SSO | V-SHPT-11 | Luminex | Hoá chất định type HLA độ phân giải cao cho locus DQA1/B1 Phương pháp PCR SSO. Xét nghiệm trên mẫu máu toàn phần chống đông EDTA | 50 test/hộp | Hộp | 1 | 59985000 | 59985000 | 0 | 899775 | 89977500 | 29992500 | 2 | PP2600005935
1392 | N24-180 | Bộ kít chứa mồi, đầu dò để định danh HLA-DRB1 bằng kỹ thuật PCR-SSO. | V-SHPT-11 | Luminex | Hoá chất định type HLA độ phân giải cao cho locus DRB1 Phương pháp PCR SSO. Xét nghiệm trên mẫu máu toàn phần chống đông EDTA | 50 test/hộp | Hộp | 1 | 59985000 | 59985000 | 0 | 899775 | 89977500 | 29992500 | 2 | PP2600005936
1393 | N24-182 | Bộ kit định danh kháng thể Anti-HLA Class I gắn kháng nguyên đơn | V-SHPT-11 | Luminex | Bộ xét nghiệm miễn dịch dựa trên hạt bead được sử dụng để phát hiện định tính các kháng thể HLA IgG nhằm hỗ trợ sự kết hợp giữa người cho và người nhận trong quá trình truyền máu hoặc cấy ghép. Hạt bead LSA Loại I được thiết kế để phát hiện kháng thể IgG đối với glycoprotein HLA Loại I. | 25 test/hộp | Hộp | 1 | 60000000 | 60000000 | 0 | 900000 | 90000000 | 30000000 | 2 | PP2600005937
1394 | N24-183 | Bộ kit định danh kháng thể Anti-HLA Class II gắn kháng nguyên đơn | V-SHPT-11 | Luminex | Bộ xét nghiệm miễn dịch dựa trên hạt bead được sử dụng để phát hiện định tính các kháng thể HLA IgG nhằm hỗ trợ sự kết hợp giữa người cho và người nhận trong quá trình truyền máu hoặc cấy ghép. Hạt bead LSA Loại II được thiết kế để phát hiện kháng thể IgG đối với glycoprotein HLA Loại II. | 25 test/hộp | Hộp | 1 | 60000000 | 60000000 | 0 | 900000 | 90000000 | 30000000 | 2 | PP2600005938
1395 | N24-184 | Bộ kít sàng lọc kháng thể anti-HLA. | V-SHPT-11 | Luminex | Bộ xét nghiệm miễn dịch dựa trên hạt bead được sử dụng để phát hiện định tính kháng thể IgG đối với kháng nguyên HLA Loại I và Loại II trong mẫu huyết thanh người. | 96 test/hộp | Hộp | 1 | 52440000 | 52440000 | 0 | 786600 | 78660000 | 26220000 | 2 | PP2600005939
1396 | N24-181 | Dung dịch chạy máy. | V-SHPT-11 | Luminex | Dung dịch chạy máy. | 20 L/thùng | Thùng | 1 | 3000000 | 3000000 | 0 | 45000 | 4500000 | 1500000 | 2 | PP2600005940
1397 | N24-187 | Hóa chất hiệu chuẩn thiết bị | V-SHPT-11 | Luminex | Bộ kít chuẩn máy. | 25 test/hộp | Hộp | 1 | 20000000 | 20000000 | 0 | 300000 | 30000000 | 10000000 | 2 | PP2600005941
1398 | N24-188 | Hoá chất hiệu chuẩn xét nghiệm định type HLA | V-SHPT-11 | Luminex | Hoá chất hiệu chuẩn xét nghiệm định type HLA | 25 test/hộp | Hộp | 1 | 20000000 | 20000000 | 0 | 300000 | 30000000 | 10000000 | 2 | PP2600005942
1399 | N24-189 | Kít làm sạch mẫu cho xét nghiệm sàng lọc và định danh kháng thể anti-HLA bằng phương pháp xMAP. | V-SHPT-11 | Luminex | Kít làm sạch mẫu cho xét nghiệm sàng lọc và định danh kháng thể anti-HLA bằng phương pháp xMAP. | 100 µl/lọ | Lọ | 1 | 15000000 | 15000000 | 0 | 225000 | 22500000 | 7500000 | 2 | PP2600005943
1400 | N24-186 | Streptavidin-PE (SA-PE) | V-SHPT-11 | Luminex | Streptavidin gắn màu huỳnh quang PE để nhuộm chỉ thị của phản ứng lai trong xét nghiệm PCR-SSO. Độ hấp thụ 568 nm, Phát xạ huỳnh quang tối đa 575 nm | 85 µl/lọ | Lọ | 1 | 1500000 | 1500000 | 0 | 22500 | 2250000 | 750000 | 2 | PP2600005944
1401 | M26-89 | Chùm đầu do đặc hiệu 15 gene HLA | V-SHPT-12.1 | Máy giải trình tự gen NGS: Genetic Sequencer DNBSEQ-G50 | - Được thiết kế để bao phủ toàn bộ trình tự đầy đủ của các gen HLA-A, B, C, DRB3/4/5, và toàn bộ trình tự exon của các gen HLA-DRB1, DQB1, DPB1, DQA1, DPA1, DOA, DOB, DMA, DMB. - Có khả năng thực hiện định danh HLA chính xác phù hợp cho ghép tạng, nghiên cứu bệnh tự miễn, dị ứng thuốc | 96 Test/ Bộ | Bộ | 1 | 187200000 | 187200000 | 0 | 2808000 | 280800000 | 93600000 | 2 | PP2600005945
1402 | M26-86 | Chùm đầu do đặc hiệu 6 gene HLA | V-SHPT-12.1 | Máy giải trình tự gen NGS: Genetic Sequencer DNBSEQ-G50 | - Có thể bao phủ toàn bộ trình tự đầy đủ của các gen A, B, C thuộc nhóm HLA lớp I và toàn bộ trình tự exon của các gen DRB1, DQB1, DPB1 thuộc nhóm HLA lớp II. - Có khả năng thực hiện định danh HLA chính xác phù hợp cho ghép tạng, nghiên cứu bệnh tự miễn, dị ứng thuốc | 96 Test/ Bộ | Bộ | 1 | 142272000 | 142272000 | 0 | 2134080 | 213408000 | 71136000 | 2 | PP2600005946
1403 | M26-90 | Dung môi lai, rửa và chặn bám dính đặc hiệu | V-SHPT-12.1 | Máy giải trình tự gen NGS: Genetic Sequencer DNBSEQ-G50 | - Được phát triển dựa trên quy trình lai bắt mục tiêu - Áp dụng cho cả probe RNA/DNA tiêu chuẩn và tùy chỉnh - Tương thích với các loại probe RNA/DNA từ các hãng khác và có hiệu suất ổn định - Có bao gồm hoá chất chặn (Blocking): có tác dụng kết nối với adapter để ngăn hiện tượng lai chéo giữa các trình tự adapter, từ đó nâng cao độ đặc hiệu bắt mục tiêu và hiệu quả sử dụng dữ liệu. có thể chặn thư viện lên tới 3 μg | 96 Test/ Bộ | Bộ | 1 | 149760000 | 149760000 | 0 | 2246400 | 224640000 | 74880000 | 2 | PP2600005947
1404 | M26-92 | Hạt từ cho tinh sạch DNA giải trình tự gen | V-SHPT-12.1 | Máy giải trình tự gen NGS: Genetic Sequencer DNBSEQ-G50 | - Có thể được sử dụng trong các quy trình như tinh sạch mẫu và thư viện, lọc kích thước đoạn DNA trong các thí nghiệm NGS - Có hiệu suất ổn định và khả năng thu hồi axit nucleic cao. | 100ml/Lọ | Lọ | 1 | 46800000 | 46800000 | 0 | 702000 | 70200000 | 23400000 | 2 | PP2600005948
1405 | M26-91 | Hạt từ streptavidin cho lai đầu dò | V-SHPT-12.1 | Máy giải trình tự gen NGS: Genetic Sequencer DNBSEQ-G50 | - Là bộ kit gồm hạt từ Streptavidin và nước không chứa nuclease - Được sử dụng trong quy trình lai bắt mục tiêu | 5ml/Lọ | Lọ | 1 | 46800000 | 46800000 | 0 | 702000 | 70200000 | 23400000 | 2 | PP2600005949
1406 | M26-88 | Mồi chứa Adapter và Indexed | V-SHPT-12.1 | Máy giải trình tự gen NGS: Genetic Sequencer DNBSEQ-G50 | - Là bộ adapter phổ dụng, có thể sử dụng cho cả hệ máy MGI. - Đáp ứng yêu cầu phân mẫu (pooling) trong NGS với sản lượng dữ liệu siêu cao trên một lane. | 96 Test/ Bộ | Bộ | 1 | 10452000 | 10452000 | 0 | 156780 | 15678000 | 5226000 | 2 | PP2600005950
1407 | M26-84 | Nhóm đầu dò đặc hiệu 298 gene RNA | V-SHPT-12.1 | Máy giải trình tự gen NGS: Genetic Sequencer DNBSEQ-G50 | Bao phủ vùng mã hóa của 298 bản phiên mã gen dung hợp phổ biến và vùng UTR của một số gen, phục vụ cho việc phát hiện dung hợp gen, đột biến và thông tin biểu hiện gen ở mức RNA | 96 Test/ Bộ | Bộ | 1 | 359424000 | 359424000 | 0 | 5391360 | 539136000 | 179712000 | 2 | PP2600005951
1408 | M26-85 | Nhóm đầu dò đặc hiệu 641 gene u đặc | V-SHPT-12.1 | Máy giải trình tự gen NGS: Genetic Sequencer DNBSEQ-G50 | Panel có thể phát hiện đột biến điểm, gen dung hợp, biến đổi số bản sao (CNV), chèn/xóa đoạn (indel), đồng thời thực hiện phân tích TMB và MSI trong một lần kiểm tra | 96 Test/ Bộ | Bộ | 1 | 385000000 | 385000000 | 0 | 5775000 | 577500000 | 192500000 | 2 | PP2600005952
1409 | M26-87 | Sinh phẩm chuẩn bị thư viện cho DNA | V-SHPT-12.1 | Máy giải trình tự gen NGS: Genetic Sequencer DNBSEQ-G50 | - Là bộ kit chuẩn bị thư viện DNA phổ dụng sử dụng enzym; tích hợp các bước cắt đoạn DNA, sửa đầu và thêm đuôi dA ở đầu 3’ vào trong một bước duy nhất - Có thể được sử dụng để chuẩn bị thư viện cho các hệ máy Illumina/MGI khi dùng với adapter tương ứng. | 96 Test/ Bộ | Bộ | 1 | 22464000 | 22464000 | 0 | 336960 | 33696000 | 11232000 | 2 | PP2600005953
1410 | M26-83 | Sinh phẩm chuẩn bị thư viện cho RNA | V-SHPT-12.1 | Máy giải trình tự gen NGS: Genetic Sequencer DNBSEQ-G50 | - Được sử dụng để chuẩn bị thư viện RNA toàn phần có định hướng sợi (strand-specific) - Kết hợp với các bộ kit bắt mồi bằng lai để thực hiện giải trình tự RNA theo phương pháp bắt mồi. | 96 Test/ Bộ | Bộ | 1 | 89856000 | 89856000 | 0 | 1347840 | 134784000 | 44928000 | 2 | PP2600005954
1411 | M26-93 | Sinh phẩm chuẩn bị thư viện nhanh cho cfDNA | V-SHPT-12.1 | Máy giải trình tự gen NGS: Genetic Sequencer DNBSEQ-G50 | - Bộ kit chuẩn bị thư viện DNA sợi đôi phổ dụng, dành cho mẫu cfDNA và gDNA từ mô cố định trong paraffin (FFPE) - Có thể thực hiện phát hiện các đột biến tần suất thấp trong cfDNA | 96 Test/ Bộ | Bộ | 1 | 44928000 | 44928000 | 0 | 673920 | 67392000 | 22464000 | 2 | PP2600005955
1412 | M26-94 | Bộ hóa chất giải trình tự gen thế hệ thứ hai FCL PE100 | V-SHPT-12.2 | Máy giải trình tự gen NGS: Genetic Sequencer DNBSEQ-G50 | - Bộ giải trình tự 2 chiều sử dụng công nghệ DNBSEQ cho thông tin giải trình tự có chất lượng và độ chính xác rất cao. - Thời gian: ≥ 18.9 giờ - Số chu kỳ: ≥ 220 chu kỳ | 2 Hộp/Bộ | Bộ | 1 | 60500000 | 60500000 | 0 | 907500 | 90750000 | 30250000 | 2 | PP2600005956
1413 | M26-95 | Bộ hóa chất giải trình tự gen thế hệ thứ hai FCS PE100 | V-SHPT-12.2 | Máy giải trình tự gen NGS: Genetic Sequencer DNBSEQ-G50 | - Bộ giải trình tự 2 chiều sử dụng công nghệ DNBSEQ cho thông tin giải trình tự có chất lượng và độ chính xác rất cao. - Thời gian: ≥ 18.9 giờ - Số chu kỳ: ≥ 220 chu kỳ | 2 Hộp/Bộ | Bộ | 1 | 45000000 | 45000000 | 0 | 675000 | 67500000 | 22500000 | 2 | PP2600005957
1414 | M26-97 | Bộ hóa chất lai và bắt đặc hiệu | V-SHPT-12.3 | Máy giải trình tự gen NGS: Genetic Sequencer DNBSEQ-G50 | - Bộ thuốc thử dùng bắt giữ mục tiêu với các bước lai và rửa giải nhanh; hỗ trợ linh hoạt lựa chọn giữa lai nhanh trong 0.5–4 giờ hoặc lai qua đêm trong 16 giờ; hỗ trợ điều chỉnh thời gian lai để tối ưu hiệu suất bắt giữ. | 96 test/ bộ | Bộ | 1 | 130000000 | 130000000 | 0 | 1950000 | 195000000 | 65000000 | 2 | PP2600005958
1415 | M26-102 | Bộ Universal Adapter (MDI) đánh dấu DNA | V-SHPT-12.3 | Máy giải trình tự gen NGS: Genetic Sequencer DNBSEQ-G50 | Adapter thường chứa một hoặc nhiều trình tự chỉ thị (index) để nhận diện các phân tử thư viện từ các mẫu khác nhau | 96 test/ bộ | Bộ | 1 | 20500000 | 20500000 | 0 | 307500 | 30750000 | 10250000 | 2 | PP2600005959
1416 | M26-100 | Chặn bám dính đặc hiệu | V-SHPT-12.3 | Máy giải trình tự gen NGS: Genetic Sequencer DNBSEQ-G50 | - Là các chất chặn phổ thông dành cho các nền tảng MGI hoạt động bằng cách giảm sự liên kết không đặc hiệu của các trình tự adapter - Hoạt động với thư viện MGI sử dụng chỉ số kép 10 nucleotide (DI). | 96 test/ bộ | Bộ | 1 | 185000000 | 185000000 | 0 | 2775000 | 277500000 | 92500000 | 2 | PP2600005960
1417 | M26-103 | Chùm đầu dò đặc hiệu | V-SHPT-12.3 | Máy giải trình tự gen NGS: Genetic Sequencer DNBSEQ-G50 | - Chùm đầu dò đặc hiệu dùng cho giải trình tự gen đích cho ung thư (tổng hợp, mô đặc, mô lỏng), chẩn đoán bệnh di truyền hiếm, biểu hiện gene từ RNA. - Độ dài probe: 20nt cho đến 100nt cho DNA và RNA và 120nt cho DNA - Thời gian lai: Từ 30 phút đến 16 tiếng - Thời gian bắt cặp: Từ 10 phút cho đến 45 phút - Phù hợp loại mẫu: Hỗ trợ gDNA, cfDNA, RNA, FFPE | 384 test/ bộ | Bộ | 1 | 1100000 | 1100000 | 0 | 16500 | 1650000 | 550000 | 2 | PP2600005961
1418 | M26-98 | Chùm đầu do đặc hiệu 11 gene HLA | V-SHPT-12.3 | Máy giải trình tự gen NGS: Genetic Sequencer DNBSEQ-G50 | Đầu dò đặc hiệu cho 11 gene HLA (Lớp I: HLA-A, B, C; Lớp II: HLA-DPA1, DPB1, DQA1, DQB1, DRB1/3/4/5) với độ chính xác cao đến mức độ trường thứ tư | 96 test/ bộ | Bộ | 1 | 165000000 | 165000000 | 0 | 2475000 | 247500000 | 82500000 | 2 | PP2600005962
1419 | M26-101 | Nhóm đầu dò đặc hiệu 69 gene u đặc | V-SHPT-12.3 | Máy giải trình tự gen NGS: Genetic Sequencer DNBSEQ-G50 | Panel dùng để phân tích các khối u đặc và sinh thiết lỏng gồm 69 gene với các vùng được lựa chọn để bao phủ, cho cả mẫu FFPE và DNA tự do trong huyết tương | 96 test/ bộ | Bộ | 1 | 580000000 | 580000000 | 0 | 8700000 | 870000000 | 290000000 | 2 | PP2600005963
1420 | M26-99 | Sinh phẩm chuẩn bị thư viện | V-SHPT-12.3 | Máy giải trình tự gen NGS: Genetic Sequencer DNBSEQ-G50 | - Bộ kit được thiết kế để chuẩn bị thư viện giải trình tự DNA chất lượng cao từ DNA mạch kép (dsDNA) trên các nền tảng Illumina và MGI; kết hợp vào một bước duy nhất, bao gồm phân mảnh, sửa cuối và gắn adapter. - Sử dụng phương pháp gắn đầu A-T ; có thể được sử dụng cho giải trình tự toàn bộ hệ gen với lượng DNA đầu vào từ 5 đến 500 ng - Tương thích với phương pháp giải trình tự mục tiêu dựa trên bắt giữ lai | 96 test/ bộ | Bộ | 1 | 155000000 | 155000000 | 0 | 2325000 | 232500000 | 77500000 | 2 | PP2600005964
1421 | M26-96 | Sinh phẩm đóng vòng | V-SHPT-12.3 | Máy giải trình tự gen NGS: Genetic Sequencer DNBSEQ-G50 | - Được thiết kế để chuẩn bị thư viện DNA vòng mạch đơn dành cho nền tảng MGI, dựa trên công nghệ DNBSEQ; tương thích với các loại thư viện có kích thước đoạn chèn và lượng đầu vào đa dạng - Module vòng hóa bên trong tương thích với việc vòng hóa các thư viện sử dụng adapter chỉ số đơn (SI), chỉ số kép (DI) trên nền tảng MGI | 16 test/ bộ | Bộ | 1 | 19000000 | 19000000 | 0 | 285000 | 28500000 | 9500000 | 2 | PP2600005965
1422 | T168 | Bộ hóa chất realtime PCR dùng mồi đặc hiệu, không có chất chỉ thị màu | 0 | Máy Realtime PCR | - Hóa chất cho phản ứng PCR định lượng, thời gian thực và RT-PCR hai bước sử dụng các đầu dò theo trình tự cụ thể - Thành phần: Hỗn hợp phản ứng bao gồm DNA polymerase, đệm, dNTPs, thuốc nhuộm, MgCl2: 25ml Nước không chứa Rnase: 20 ml | Hộp 1000 test | Hộp | 28 | 61860000 | 1732080000 | 0 | 25981200 | 2598120000 | 866040000 | 42 | PP2600005966
1423 | TT435 | Bộ hóa chất tách chiết DNA từ mẫu FFPE bằng công nghệ cột lọc | 0 | 0 | Kit tách DNA từ khối nến bằng cột chiết có gắn màng silica, khả năng tách chiết tới 8 phần (dày 10 µm). Không cần sử dụng các hóa chất độc hại trong quy trình tách chiết như xylene để loại parafin. Hiệu quả thu hồi lên tới 8 µg gDNA. | 250 phản ứng/Bộ | Bộ | 3 | 22000000 | 66000000 | 0 | 990000 | 99000000 | 33000000 | 5 | PP2600005967
1424 | TT2360 | Bộ kit định lượng dsDNA | 0 | 0 | Hóa chất định lượng hàm lượng DNA sợi đôi với độ chính xác cao | 200 phản ứng/hộp | Hộp | 1 | 6000000 | 6000000 | 0 | 90000 | 9000000 | 3000000 | 2 | PP2600005968
1425 | T26-17 | Bộ kit nhân gen realtime PCR | 0 | 0 | Master Mix sử dụng cho các quy trình phát hiện mầm bệnh và biểu hiện gen một bước, tối ưu cho cả đích RNA và DNA. Có 2 enzyme là MMLV reverse transcriptase bền nhiệt, DNA polymerase bền nhiệt, nhanh. Có khả năng chịu được 1 số các chất ức chế PCR như heparin hoặc hematin. | 2000 phản ứng/Bộ | Bộ | 1 | 122370000 | 122370000 | 0 | 1835550 | 183555000 | 61185000 | 2 | PP2600005969
1426 | TT782 | Hoá chất xét nghiệm đột biến gen EGFR | 0 | 0 | - Xét nghiệm định tính ≥ 55 đột biến EGFR exon 18, 19, 20, 21 bằng kỹ thuật real-time PCR - Nguồn mẫu: DNA Bộ gene từ mẫu mô FFPE hoặc mô tươi/đông lạnh. - LoD: 1-3,2%, trong đó ≥ 1% với các đột biến T790M, L858R, L861Q và mất đoạn exon19 - Thành phần bộ thuốc thử: Mutation Detection Reaction Mix (M1597), EGFR Primer/Probe Mix, EGFR Positive Control Mix - Tiêu chuẩn CE-IVD | 52 test/hộp | Hộp | 5 | 121414000 | 607070000 | G7 | 9106050 | 910605000 | 303535000 | 8 | PP2600005970
1427 | T26-33 | Bộ kit phát hiện 31 đột biến soma trên gen KRAS, NRAS và BRAF ở người | 0 | 0 | Bộ kit realtime phát hiện 17 đột biến KRAS (exon 2, 3 và 4), 13 đột biến NRAS (exon 2, 3 và 4) và đột biến V600E ở người từ nguồn mẫu FFPE Tiêu chuẩn: CE-IVD | 6 test/Hộp | Hộp | 1 | 28000000 | 28000000 | 0 | 420000 | 42000000 | 14000000 | 2 | PP2600005971
1428 | TT752 | Bộ kít phiên mã ngược | 0 | Máy Realtime PCR | - Bộ kit tổng hợp cDNA từ RNA sử dụng enzyme phiên mã ngược Reverse Transcriptase, cung cấp kèm RNase Inhibitor giúp bảo vệ RNA không bị phân hủy ở nhiệt độ lên tới 55°C. Khả năng tổng hợp đoạn cDNA có kích thước lên tới 13 kb. | 100 phản ứng/Bộ | Bộ | 10 | 6500000 | 65000000 | 0 | 975000 | 97500000 | 32500000 | 15 | PP2600005972
1429 | T26-16 | Bộ kit tách chiết ctDNA từ mẫu huyết tương/huyết thanh | 0 | 0 | Bộ kit tách chiết ctDNA từ máu ngoại vi (huyết thanh hoặc huyết tương) và dịch màng phổi | 24 test/Hộp | Hộp | 1 | 13300000 | 13300000 | 0 | 199500 | 19950000 | 6650000 | 2 | PP2600005973
1430 | T26-15 | Bộ kit tách chiết RNA từ mẫu mô đúc parafin | 0 | 0 | Bộ kit tách chiết RNA từ mẫu mô đúc parafin | 36 test/Hộp | Hộp | 5 | 12750000 | 63750000 | 0 | 956250 | 95625000 | 31875000 | 8 | PP2600005974
1431 | TT827 | Bộ kit tinh sạch sản phẩm PCR | 0 | 0 | - Kit tinh sạch sản phẩm sau PCR. Loại bỏ các mồi thừa, dNTPs, labeled nucleotides, enzymes và muối từ hỗn hợp phản ứng PCR. - Màng : Glass microfiber - Kích thước tinh sạch ≥ 100 bp; ≤ 14 kb - Độ tinh khiết (A260/280): ≥ 1,8 , ≤ 2,0 - Đạt tiêu chuẩn ISO hoặc tương đương | 100 test/Bộ | Bộ | 1 | 3047000 | 3047000 | 0 | 45705 | 4570500 | 1523500 | 2 | PP2600005975
1432 | TT804 | Bộ tách chiết acid nucleic | 0 | 0 | Tách DNA/RNA từ mẫu mô FFPE - Thành phần: dung dịch tách cột, buffer, tuýp li tâm | 36 test/hộp | Hộp | 1 | 13300000 | 13300000 | 0 | 199500 | 19950000 | 6650000 | 2 | PP2600005976
1433 | TT753 | Bộ xét nghiệm định tính 05 đột biến gene BRAF V600 | 0 | 0 | - Bộ xét nghiệm định tính các đột biến BRAF V600E/K/R/D/M/G bằng kỹ thuật Real-time PCR - Nguồn mẫu: DNA bộ gen người từ mẫu khối u (FFPE) hoặc cfDNA từ mẫu huyết tương. - Đột biến phát hiện: V600E, V600K , V600R , V600D, V600M và V600G - Giới hạn phát hiện: 0.25-3% (tùy đột biến). - Tiêu chuẩn chất lượng: CE-IVD | 64 test/bộ | Bộ | 1 | 84142800 | 84142800 | 0 | 1262142 | 126214200 | 42071400 | 2 | PP2600005977
1434 | T26-20 | Bộ xét nghiệm định tính 05 đột biến gene PIK3CA | 0 | 0 | - Bộ xét nghiệm định tính các đột biến PIK3CA trong DNA bộ gene từ mẫu mô FFPE hoặc mô tươi/đông lạnh bằng kỹ thuật real-time PCR. - Tiêu chuẩn chất lượng: CE-IVD\ - Giới hạn phát hiện (LOD): 1,2-1,7% (tùy đột biến) - Có chứng nội nội sinh | 48 test/bộ | Bộ | 1 | 78719760 | 78719760 | 0 | 1180797 | 118079640 | 39359880 | 2 | PP2600005978
1435 | T26-18 | Bộ xét nghiệm định tính 35 đột biến gene KRAS và NRAS | 0 | 0 | - Bộ xét nghiệm định tính các đột biến KRAS và NRAS exon 2, 3 và 4 trong DNA bộ gene từ mẫu mô FFPE hoặc mô tươi/đông lạnh bằng kỹ thuật real-time PCR. - Tiêu chuẩn chất lượng: CE-IVD - Phát hiện: 21 đột biến KRAS (exon 2, 3 và 4) và 14 đột biến NRAS (exon 2, 3 và 4) - Giới hạn phát hiện (LOD): 0,32% - 12,5% - Có chứng nội nội sinh | 50 test/bộ | Bộ | 1 | 136500000 | 136500000 | 0 | 2047500 | 204750000 | 68250000 | 2 | PP2600005979
1436 | TT815 | Bộ xét nghiệm định tính đột biến methyl hóa MGMT | 0 | 0 | - Bộ xét nghiệm cho chuyển đổi bisulfite, phát hiện và định lượng sự methyl hóa promoter MGMT trong DNA bộ gene tách chiết từ mẫu mô FFPE hoặc mô tươi/đông lạnh bằng kỹ thuật real-time PCR. - Tiêu chuẩn: CE-IVD + Phân biệt cytosine có/không methyl hóa trong vùng DMR2 của gen MGMT được xếp trên Hg38 + Có chứng nội nội sinh Actin B + Giới hạn định lượng (LOQ): 6,25% | 44 test/bộ | Bộ | 3 | 94500000 | 283500000 | 0 | 4252500 | 425250000 | 141750000 | 5 | PP2600005980
1437 | TT763 | Bộ xét nghiệm phát hiện đột biến gene ung thư tuyến giáp KRAS, NRAS, HRAS, BRAF | 0 | Máy Realtime PCR | - Phát hiện các đột biến chính ở exon 2, 3 của gen KRAS, NRAS, HRAS, và codon 600, 601 của gen BRAF bằng phương pháp Realtime PCR - Giới hạn phát hiện (LOD C95): 1,0-7,0% - Độ nhạy ở nồng độ DNA đầu vào trung bình (12.5 ng/ phản ứng) - Loại mẫu: DNA tách từ mô tươi, đông lạnh hoặc đúc parafin (FFPE) | 48 test/Hộp | Hộp | 4 | 137550000 | 550200000 | 0 | 8253000 | 825300000 | 275100000 | 6 | PP2600005981
1438 | X103 | Chất hoạt động bề mặt phòng thí nghiệm | 0 | 0 | Chất lỏng nhớt không màu đến màu vàng nhạt hơi mờ Độ hòa tan: 33,3 mg hòa tan trong 1 mL nước Không chứa Dnase, Rnase | 500ml/ Chai | Chai | 2 | 2266000 | 4532000 | 0 | 67980 | 6798000 | 2266000 | 3 | PP2600005982
1439 | TT399 | Chứng dương plasmid tổng hợp | 0 | 0 | - Plasmid tổng hợp đã được tinh sạch, loại bỏ thành phần tạp nhiễm - Chuỗi mạch nucleotide có kích thước 25-500bp - Không nhiễm Rnase, Dnase | Ống | Ống | 15 | 6600000 | 99000000 | 0 | 1485000 | 148500000 | 49500000 | 23 | PP2600005983
1440 | TT393 | Chuỗi Oligonucleotide | 0 | 0 | - Primer đã được tinh sạch, loại bỏ muối và thành phần tạp nhiễm - Chuỗi DNA sợi đơn có kích thước >20 nu gắn đầu 3'-5' - Không nhiễm Rnase, Dnase | ống | ống | 250 | 300000 | 75000000 | 0 | 1125000 | 112500000 | 37500000 | 375 | PP2600005984
1441 | N24-168 | Đầu dò oligonucleotide | 0 | Máy Realtime PCR | Tinh sạch HPLC. Nồng độ, trình tự, dye, quencher tổng hợp theo yêu cầu của người sử dụng. | Ống | Ống | 25 | 9000000 | 225000000 | 0 | 3375000 | 337500000 | 112500000 | 38 | PP2600005985
1442 | TT2382 | Dung dịch đệm muối phosphate | 0 | 0 | Dạng dung dịch, PH 7.4 nồng độ 10x | Chai 500ml | Chai | 7 | 726000 | 5082000 | 0 | 76230 | 7623000 | 2541000 | 11 | PP2600005986
1443 | TT492 | Dung dịch khử nhiễm Rnase | 0 | 0 | • Loại bỏ hoàn toàn ô nhiễm RNase khỏi bề mặt thủy tinh và nhựa • Không chứa DNase và RNase Tiêu chuẩn: ISO hoặc tương đương | 250ml/Hộp | Hộp | 4 | 867000 | 3468000 | 0 | 52020 | 5202000 | 1734000 | 6 | PP2600005987
1444 | TT2383 | Dung dịch phân tách các tế bào có nhân | 0 | 0 | Dung dịch vô trùng, nồng độ nội độc tố thấp (<0.12 EU / ml); Tỷ trọng 1,077 + 0,001 g/mL Có thể dùng phân lập quy mô nhỏ hoặc quy mô lớn tế bào có nhân từ máu toàn phần ngoại vi, máu tủy xương và máu dây rốn | 500ml/chai | Chai | 7 | 3689000 | 25823000 | 0 | 387345 | 38734500 | 12911500 | 11 | PP2600005988
1445 | TT727 | EDTA dạng bột | 0 | 0 | - Độ tinh khiết ≥ 98%. - Đạt tiêu chuẩn ISO 13485 hoặc tương đương | 500g/Chai | Chai | 2 | 660000 | 1320000 | 0 | 19800 | 1980000 | 660000 | 3 | PP2600005989
1446 | TT23 | Hematoxylin bột | 0 | 0 | Công thức phân tử : C₁₆H₁₄O₆.xH₂O Tinh thể hoặc bột hoặc chất rắn màu trắng đến màu be | 25g/ Lọ | Lọ | 1 | 3861000 | 3861000 | 0 | 57915 | 5791500 | 1930500 | 2 | PP2600005990
1447 | TT786 | Hóa chất dùng cho máy xét nghiệm sinh học phân tử phát hiện đa tác nhân ký sinh trùng gây nhiễm trùng đường tiêu hóa | 0 | Máy Realtime PCR CFX96 | - Bộ kit real-time PCR phát hiện đồng thời các tác nhân: Giardia lamblia, Entamoeba histolytica, Cryptosporidium spp., Blastocystis hominis, Dientamoeba fraggilis, Cyclospora cayetanensis - Loại mẫu bệnh phẩm: Phân | Hộp 100 test | Hộp | 1 | 30500000 | 30500000 | 0 | 457500 | 45750000 | 15250000 | 2 | PP2600005991
1448 | TT799 | Hóa chất dùng cho máy xét nghiệm sinh học phân tử phát hiện đa tác nhân vi khuẩn gây nhiễm trùng đường hô hấp | 0 | Máy Realtime PCR CFX96 | - Bộ kit real-time PCR phát hiện đồng thời các tác nhân: M.pneumoniae, C.pneumoniae, L.pneumoniae, S.pneumoniae, H.influenzae, B.pertussis, B.parapertussis - Loại mẫu bệnh phẩm: Dịch ngoáy tỵ hầu, Dịch hút tỵ hầu, Dịch rửa phế quản , Đờm | Hộp 100 test | Hộp | 1 | 24200000 | 24200000 | 0 | 363000 | 36300000 | 12100000 | 2 | PP2600005992
1449 | TT785 | Hóa chất dùng cho máy xét nghiệm sinh học phân tử phát hiện đa tác nhân vi khuẩn gây nhiễm trùng đường tiêu hóa | 0 | Máy Realtime PCR CFX96 | - Bộ kit real-time PCR phát hiện đồng thời các tác nhân: E. coli O157, STEC (stx 1/2), EPEC (eaeA), Clostridium difficile hypervirulent, ETEC (lt/st), EAEC (aggR) - Loại mẫu bệnh phẩm: Phân | Hộp 100 test | Hộp | 2 | 30500000 | 61000000 | 0 | 915000 | 91500000 | 30500000 | 3 | PP2600005993
1450 | TT792 | Hóa chất dùng cho máy xét nghiệm sinh học phân tử phát hiện đa tác nhân vi khuẩn gây nhiễm trùng đường tiêu hóa | 0 | Máy Realtime PCR CFX96 | - Bộ kit real-time PCR phát hiện đồng thời các tác nhân: Campylobacter spp., Clostridium difficile toxin B, Yersinia enterocolitica, Shigella spp./EIEC, Vibrio spp., Salmonella spp., Aeromonas spp. - Loại mẫu bệnh phẩm: Phân | Hộp 100 test | Hộp | 2 | 30500000 | 61000000 | 0 | 915000 | 91500000 | 30500000 | 3 | PP2600005994
1451 | TT793 | Hóa chất dùng cho máy xét nghiệm sinh học phân tử phát hiện đa tác nhân vi khuẩn gây viêm màng não | 0 | Máy Realtime PCR CFX96 | -Bộ kit real-time PCR phát hiện đồng thời các tác nhân: H. influenzae, S.pneumoniae, L. monocytogenes, N. meningitidis, GBS, E.coli K1 - Loại mẫu bệnh phẩm: Dịch não tủy (CSF) | Hộp 100 test | Hộp | 2 | 24200000 | 48400000 | 0 | 726000 | 72600000 | 24200000 | 3 | PP2600005995
1452 | TT795 | Hóa chất dùng cho máy xét nghiệm sinh học phân tử phát hiện đa tác nhân vi khuẩn và ký sinh trùng gây bệnh lây truyền qua đường tình dục | 0 | Máy Realtime PCR CFX96 | - Bộ kit real-time PCR phát hiện đồng thời các tác nhân: C.trachomatis, N.gonorrhoeae, M. genitalium, M.hominis, T. vaginalis, U. urealyticum, U. parvum - Loại mẫu bệnh phẩm: Nước tiểu, Dịch phết sinh dục, Tế bào học trong chất lỏng (LBC) | Hộp 100 test | Hộp | 1 | 30000000 | 30000000 | 0 | 450000 | 45000000 | 15000000 | 2 | PP2600005996
1453 | TT796 | Hóa chất dùng cho máy xét nghiệm sinh học phân tử phát hiện đa tác nhân virus gây nhiễm trùng đường hô hấp | 0 | Máy Realtime PCR CFX96 | - Bộ kit real-time PCR phát hiện đồng thời các tác nhân: Influenza A virus, Influenza B virus, RSV A, RSV B, Flu A-H1, Flu A-H1 pdm09, Flu A-H3 -Bệnh phẩm: Dịch ngoáy tỵ hầu, Dịch hút tỵ hầu, Dịch rửa phế quản | Hộp 100 test | Hộp | 1 | 30500000 | 30500000 | 0 | 457500 | 45750000 | 15250000 | 2 | PP2600005997
1454 | TT797 | Hóa chất dùng cho máy xét nghiệm sinh học phân tử phát hiện đa tác nhân virus gây nhiễm trùng đường hô hấp | 0 | Máy Realtime PCR CFX96 | - Bộ kit real-time PCR phát hiện đồng thời các tác nhân: Adenovirus, Enterovirus, MPV, PIV1, PIV2, PIV3, PIV4 - Loại mẫu bệnh phẩm: Dịch ngoáy tỵ hầu, Dịch hút tỵ hầu, Dịch rửa phế quản | Hộp 100 test | Hộp | 1 | 30500000 | 30500000 | 0 | 457500 | 45750000 | 15250000 | 2 | PP2600005998
1455 | TT788 | Hóa chất dùng cho máy xét nghiệm sinh học phân tử phát hiện đa tác nhân virus gây viêm màng não | 0 | Máy Realtime PCR CFX96 | - Bộ kit real-time PCR phát hiện đồng thời các tác nhân: Parvovirus B19, Mumps virus, Human parechovirus, AdV, HEV - Loại mẫu bệnh phẩm: Dịch não tủy (CSF) | Hộp 100 test | Hộp | 2 | 24200000 | 48400000 | 0 | 726000 | 72600000 | 24200000 | 3 | PP2600005999
1456 | TT794 | Hóa chất dùng cho máy xét nghiệm sinh học phân tử phát hiện đa tác nhân virus gây viêm màng não | 0 | Máy Realtime PCR CFX96 | - Bộ kit real-time PCR phát hiện đồng thời các tác nhân: HSV1, VZV, CMV, HHV7, HSV2, EBV, HHV6 - Loại mẫu bệnh phẩm: Dịch não tủy (CSF) | Hộp 100 test | Hộp | 15 | 24200000 | 363000000 | 0 | 5445000 | 544500000 | 181500000 | 23 | PP2600006000
1457 | TT790 | Hóa chất dùng cho máy xét nghiệm sinh học phân tử phát hiện và định tuýp các tuýp HPV nguy cơ cao và nguy cơ thấp | 0 | Máy Realtime PCR CFX96 | - Bộ kit real-time PCR phát hiện đồng thời và xác định 19 type HPV nguy cơ cao, 9 type HPV nguy cơ thấp gây ung thư cổ tử cung - Mỗi giếng phản ứng phát hiện được 15 đích phát hiện - Loại mẫu bệnh phẩm: Dịch phết cổ tử cung, dịch phết âm đạo | Hộp 100 test | Hộp | 3 | 28140000 | 84420000 | 0 | 1266300 | 126630000 | 42210000 | 5 | PP2600006001
1458 | T26-32 | Hóa chất master mix chạy phản ứng nhân gen một bước | 0 | 0 | - Nồng độ 2X; chứa Taq DNA Polymerase khởi động nóng, dNTP - có tính năng dUTP để ngăn ngừa nhiễm chéo và thuốc nhuộm nhìn thấy không huỳnh quang để theo dõi quá trình thiết lập phản ứng | 200 phản ứng/Hộp | Hộp | 1 | 9330000 | 9330000 | 0 | 139950 | 13995000 | 4665000 | 2 | PP2600006002
1459 | N24-173 | Hóa chất nhuộm Gel | 0 | 0 | Dung dịch dùng pha loãng mẫu xét nghiệm, chứa Nước dùng trong sinh học phân tử | 0.5ml/ống | ống | 2 | 6500000 | 13000000 | 0 | 195000 | 19500000 | 6500000 | 3 | PP2600006003
1460 | N24-228 | Hỗn hợp enzyme phản ứng PCR có màu sẵn | 0 | Máy Realtime PCR | Master Mix cung cấp đầy đủ các thành phần cho phản ứng PCR. Khả năng khuếch đại các mục tiêu lên tới 6 kb từ gDNA và lên tới 20 kb từ viral DNA. Tạo sản phẩm đầu dính 3'A. Sản phẩm sau PCR có thể tải trực tiếp lên gel điện di. | 1000 phản ứng/Bộ | Bộ | 1 | 13000000 | 13000000 | 0 | 195000 | 19500000 | 6500000 | 2 | PP2600006004
1461 | TT750 | hỗn hợp master mix dùng cho phản ứng PCR định lượng phiên mã ngược | 0 | Máy Realtime PCR | Thành phần: Đệm phản ứng với nồng độ tối ưu của MgCl2, dATP, dCTP, dGTP, dTTP cấp phân tử; Enzym phiên mã ngược; Protein ức chế RNase; taq DNA Polymerase; Thuốc nhuộm; Chất ổn định enzyme | 500 reactions/ Bộ | Bộ | 4 | 19550000 | 78200000 | 0 | 1173000 | 117300000 | 39100000 | 6 | PP2600006005
1462 | TT838 | Hỗn hợp mix cho phản ứng SYBR Green PCR | 0 | 0 | - Master mix sử dụng trong phản ứng realtime PCR Thành phần master mix có sẵn dye ROX. Phát hiện mục tiêu với số bản copy thấp. - Đạt tiêu chuẩn ISO 13485 hoặc tương đương | 4x1ml/Bộ | Bộ | 1 | 4752000 | 4752000 | 0 | 71280 | 7128000 | 2376000 | 2 | PP2600006006
1463 | PP2500047837 | Hỗn hợp phản ứng cho realtime PCR | 0 | 0 | - Hỗn hợp cho phép làm việc với ít hơn 10 bản sao với độ lặp lại ổn định. Hỗn hợp chứa DNA polymerase nhanh chịu nhiệt, uracil-N-glycosylase (UNG), dNTP với dUTP, thuốc nhuộm ROX (tham chiếu thụ động) và các thành phần đệm được tối ưu hóa để có độ bền và khả năng tái tạo tối đa. | 1000 phản ứng /bộ | Bộ | 1 | 51744000 | 51744000 | 0 | 776160 | 77616000 | 25872000 | 2 | PP2600006007
1464 | T26-21 | Hỗn hợp phản ứng Sybr cho realtime PCR | 0 | 0 | Hỗn hợp tương thích với nhiều loại enzyme RT và có tính linh hoạt để thay đổi nhiệt độ nóng chảy của mồi (Tm), từ 55°C đến 65°C. Hỗn hợp cho phép phát hiện ở mức độ thấp và chứa antibody-mediated hot-start để giảm thiểu hoạt động polymerase sớm không đặc hiệu. | 500 phản ứng/bộ | bộ | 1 | 8000000 | 8000000 | 0 | 120000 | 12000000 | 4000000 | 2 | PP2600006008
1465 | TT403 | Hỗn hợp trộn sẵn các thành phần (trừ mồi, tiêu bản và nước) dùng trong phản ứng realtime PCR bằng phương pháp nhuộm huỳnh quang | 0 | 0 | -Hỗn hợp có sẵn các thành phần cho phản ứng real time PCR; Hot Start DNA Polymerase và dye huỳnh quang EVAGreen, phù hợp với các thiết bị sử dụng thuốc nhuộm tham chiếu ROX. - Tiêu chuẩn ISO hoặc tương đương | 4x1ml/Bộ | Bộ | 1 | 5269000 | 5269000 | 0 | 79035 | 7903500 | 2634500 | 2 | PP2600006009
1466 | T26-38 | Khóa acid nucleic | 0 | Máy Realtime PCR | LNA (A/G/C/U) | Ống | Ống | 2 | 11500000 | 23000000 | 0 | 345000 | 34500000 | 11500000 | 3 | PP2600006010
1467 | TT839 | Khóa nucleic acid | 0 | 0 | - Tinh sạch HPLC - Nồng độ ≥ 200 nmole. - Với các đoạn oligo thông thường, không là probe: tối đa khóa được 4 vị trí, tinh sạch loại muối - Với probe được đánh dấu huỳnh quang đầu 5' và 3', tối đa khóa được 3 vị trí bằng phương pháp tinh sạch HPLC - Đạt tiêu chuẩn ISO 13485 hoặc tương đương | 200 nmole/ống | Ống | 6 | 11800000 | 70800000 | Châu Âu | 1062000 | 106200000 | 35400000 | 9 | PP2600006011
1468 | TT779 | Kit phát hiện đa gene điều trị đích ALK, ROS1, RET và đột biến gene MET exon 14 skipping trong ung thư phổi | 0 | 0 | - Bộ xét nghiệm được sử dụng để phát hiện các chuyển vị gen ALK, ROS1, RET và MET exon 14 skipping trong RNA tổng số từ mẫu mô khối u đông lạnh hoặc FFPE bằng kỹ thuật RT-qPCR 1 bước - Có phản ứng kiểm soát chất lượng DNA đầu vào - Tiêu chuẩn chất lượng: CE-IVD - Giới hạn phát hiện (LOD): 10-50 copies | 48 test/bộ | Bộ | 1 | 126800016 | 126800016 | 0 | 1902001 | 190200024 | 63400008 | 2 | PP2600006012
1469 | T26-19 | Kit phát hiện đa gene định tính và định lượng 6 chuyển vị gene trong ung thư máu | 0 | 0 | Bộ xét nghiệm đa gene định tính, định lượng các chuyển vị AML1-ETO, CBFB-MYH11, MLL-AF4, TEL-AML1, E2A-PBX1 và PML-RARA bằng phương pháp qPCR 1 bước - Nguồn mẫu: RNA tổng số từ mẫu máu toàn phần hoặc tủy xương. - Chứng nội: ABL gene - Sử dụng phương pháp so sánh Ct để xác định tỉ lệ gen đích/gen tham chiếu mà không cần phải chạy các chuẩn đã biết số lượng bản sao. - Tiêu chuẩn chất lượng: CE-IVD | 24 test/bộ | Bộ | 1 | 68392800 | 68392800 | 0 | 1025892 | 102589200 | 34196400 | 2 | PP2600006013
1470 | TT762 | Kit phát hiện đột biến gen KRAS | 0 | Máy Realtime PCR | - Phát hiện đột biến chính trên exon 2, 3, 4 của gen KRAS - Độ nhạy LOD ≤ 0.5% - Mẫu bệnh phẩm: mô tươi, đông lạnh hoặc cố định bằng Parafin. - Thời gian thực hiện ≤ 2h - Có phát hiện gen nội kiểm - Tiêu chuẩn ISO hoặc tương đương | 24 test/Bộ | Bộ | 2 | 65550000 | 131100000 | 0 | 1966500 | 196650000 | 65550000 | 3 | PP2600006014
1471 | TT426 | Nước dùng trong sinh học phân tử | 0 | 0 | - Nước sử dụng trong các ứng dụng sinh học phân tử - Không bị nhiễm DNase, RNase và protease - Được xử lý bằng DEPC | Chai 500ml | Chai | 4 | 770000 | 3080000 | 0 | 46200 | 4620000 | 1540000 | 6 | PP2600006015
1472 | N24-221 | Peptid nuclecic acid | 0 | Máy Realtime PCR | Độ tinh khiết > 90% (HPLC) | Ống | Ống | 1 | 24000000 | 24000000 | 0 | 360000 | 36000000 | 12000000 | 2 | PP2600006016
1473 | TT834 | Phenol red sodium salt | 0 | 0 | - Độ tinh khiết ≥ 99% - Đạt tiêu chuẩn ISO 13485 hoặc tương đương | 25g/Chai | Chai | 1 | 3267000 | 3267000 | 0 | 49005 | 4900500 | 1633500 | 2 | PP2600006017
1474 | X102 | Tris (hidroxymethyl) amiomethane | 0 | 0 | Dùng cho sinh học phân tử Không chứa DNAse/RNAse Độ tinh khiết: ≥ 99% | 100g/ Lọ | Lọ | 2 | 3443000 | 6886000 | 0 | 103290 | 10329000 | 3443000 | 3 | PP2600006018
1475 | TT830 | Tris HCl | 0 | 0 | Độ tinh khiết ≥ 99% | 500g/ Hộp | Hộp | 5 | 2409000 | 12045000 | 0 | 180675 | 18067500 | 6022500 | 8 | PP2600006019
1476 | N24-126 | Bộ kit định tính các vi mất đoạn vùng AZF | 0 | 0 | - Bộ thuốc thử Real-time PCR/PCR định tính các vi mất đoạn trong các vùng AZF: AZFa (sY84, sY86), AZFb (sY127, sY134), AZFc (sY254, sY255) của nhiễm sắc thể Y ở người - Mẫu đầu vào: DNA bộ gen người tách chiết từ máu toàn phần Bộ mồi cơ bản: phát hiện các vi mất đoạn: AZFa (sY84, sY86), AZFb (sY127, sY134), AZFc (sY254, sY255) | 60 test/ bộ | Bộ | 1 | 17992800 | 17992800 | OECD | 269892 | 26989200 | 8996400 | 2 | PP2600006020
1477 | TT769 | Dung dịch tách chiết RNA | 0 | 0 | Dung dịch gồm phenol và guanidine isothiocyanate để phân lập RNA, DNA và protein từ các mẫu lỏng như huyết thanh nguồn gốc từ người, động vật, vi khuẩn và virus. 1ml/1 phản ứng | 200 ml/ chai | Chai | 4 | 18935000 | 75740000 | OECD | 1136100 | 113610000 | 37870000 | 6 | PP2600006021
1478 | TT823 | Kit phát hiện phát hiện đột biến IDH1/2 bằng kỹ thuật Realtime PCR | 0 | 0 | - Bộ xét nghiệm IVD định tính các đột biến IDH1 và IDH2 bằng kỹ thuật real-time PCR. - Tiêu chuẩn chất lượng: CE-IVD - Nguồn mẫu: DNA bộ gene từ mẫu mô FFPE hoặc mô tươi/đông lạnh, mẫu máu. - Thông số kỹ thuật: + Giới hạn phát hiện (LOD): 5-20% (tùy đột biến) + Đột biến phát hiện: 08 đột biến IDH1 - exon 4 (R132, R100); 09 đột biến IDH2 - exon 4 (R172, R140) + Có chứng nội nội sinh - Thành phần cung cấp: Mutation Detection Reaction Mix (2X); IDH Primer Mix (1-5); IDH Positive Control Mix. | 38 test/bộ | Bộ | 1 | 88200000 | 88200000 | OECD | 1323000 | 132300000 | 44100000 | 2 | PP2600006022
1479 | TT580 | Dung dịch rửa dụng cụ y tế hoạt tính enzyme | 0 | 0 | Có chứa ≥ 04 loại enzyme và chất hoạt động bề mặt, trong đó có 02 enzyme protease giúp phá vỡ và loại bỏ máu, mô, chất nhầy và dịch cơ thể giàu protein khác khỏi dụng cụ. Enzyme protease 1: 1-5%, Enzyme protease 2: <1% Emzyme amylase: < 1%, Enzyme lipase : <1% Propylene Glycol: 1-5% - Công thức ít tạo bọt sử dụng được trên máy tự động. - pH: 7.5-8.5 | Can 3,8 lít | Can | 750 | 1265000 | 948750000 | G7 | 14231250 | 1423125000 | 474375000 | 1125 | PP2600006023
1480 | TT84 | Bột Chloramin B | 0 | 0 | Thành phần: C6H5SO2NClNa với trên 20% clo hoạt tính. | 25kg/thùng | Kg | 5000 | 105000 | 525000000 | 0 | 7875000 | 787500000 | 262500000 | 7500 | PP2600006024
1481 | TT92 | Chai xịt giữ ẩm và làm sạch ban đầu dụng cụ y tế | 0 | 0 | Thành phần: D-Glucopyranose, oligomers, decyloctyl glycosides (<3%). Dung dịch 100g chứa: <5% chất hoạt động bề mặt không ion, <5% polycarboxylates, <5% phosphonate, enzymes, chất ức chế ăn mòn… | Chai 750 ml | Chai | 70 | 856800 | 59976000 | 0 | 899640 | 89964000 | 29988000 | 105 | PP2600006025
1482 | TT83 | Chai xịt khử khuẩn bề mặt | 0 | 0 | Thành phần: Didecyl dimethyl ammonium chloride (DDAC) 0,1% (w/w), Poly(hexamethylenebiguanide) hydrochloride (PHMB) 0,1 % (w/w), Ethanol 30% (w/w). | Chai 750 ml | Chai | 2500 | 95886 | 239715000 | 0 | 3595725 | 359572500 | 119857500 | 3750 | PP2600006026
1483 | TT76 | Chất khử khuẩn mức độ cao dụng cụ y tế | 0 | 0 | Thành phần: <5% phosphates, chất hoạt động bề mặt không ion; >30% chất tẩy trắng gốc oxy. Dung dịch 1% chứa 0,15% peracetic acid | Hộp 2 Kg | Hộp | 100 | 2400000 | 240000000 | 0 | 3600000 | 360000000 | 120000000 | 150 | PP2600006027
1484 | TT647 | Dầu bôi trơn, đánh bóng dụng cụ y tế | 0 | 0 | Thành phần: Paraffinum liquidum dùng trong thực phẩm và dược phẩm, chất hoạt động bề mặt không ion, khí propan/butan hóa lỏng | Bình xịt 400ml | Bình | 20 | 880000 | 17600000 | 0 | 264000 | 26400000 | 8800000 | 30 | PP2600006028
1485 | TT499 | Dầu parafin | 0 | 0 | dầu parafin 5ml/ống; Bao bì ống nhựa | 5ml/ống | Ống | 120000 | 6500 | 780000000 | 0 | 11700000 | 1170000000 | 390000000 | 180000 | PP2600006029
1486 | TT656 | Dung dịch khử khuẩn mức độ cao | 0 | 0 | - Glutaraldehyde 2,7%, Chất phụ gia, chất hoạt động bề mặt, dung dịch đệm, nước khử ion, chất chống ăn mòn, pH 6 - 8. - Dung dịch pha sãn không cần hoạt hóa - Thời gian ngâm khử khuẩn mức độ cao là 5- 10 phút, tiệt khuẩn trong 30 phút. -Tái sử dụng trong 90 ngày. | Can/ 5 Lít | Can | 100 | 453000 | 45300000 | Châu Âu | 679500 | 67950000 | 22650000 | 150 | PP2600006030
1487 | TT70 | Dung dịch khử khuẩn mức độ cao và tiệt khuẩn dụng cụ y tế | 0 | 0 | Thành phần: Didecyl conjugated dimethyl benzyl Ammonium chloride 2.0%. | Can 05 lít | Can | 30 | 2020000 | 60600000 | 0 | 909000 | 90900000 | 30300000 | 45 | PP2600006031
1488 | TT646 | Dung dịch kiềm khuẩn, ức chế ăn mòn bề mặt dụng cụ y tế | 0 | 0 | Enzyme<5% chất hoạt động bề mặt anion và lưỡng tính. | Chai 750ml | Chai | 20 | 249000 | 4980000 | 0 | 74700 | 7470000 | 2490000 | 30 | PP2600006032
1489 | T26-09 | Dung dịch làm sạch và khử khuẩn sàn nhà | 0 | 0 | Diệt vi khuẩn Diệt nấm Diệt virut Diệt bào tử Có tác dụng chống C. Difficile Nồng độ pha: 0,25% | 5 lít/can | Can | 250 | 1797900 | 449475000 | Châu Âu | 6742125 | 674212500 | 224737500 | 375 | PP2600006033
1490 | N24-460 | Dung dịch phun khử khuẩn nhanh | 0 | 0 | - 30 % w/w Isopropyl alcohol; 0,25% w/w Polyhexa-methylene biguanide hydrochloride; 0,1 % w/w Didecyl dimethyl ammonium chloride. - Dung dịch phun khử khuẩn nhanh bề mặt dụng cụ, trang thiết bị, tường sàn, vật dụng trong gia dụng và y tế - Dung dịch pha sẵn, thời gian tiếp xúc ngắn 2,5-5 phút. | Chai /750 ml | Chai | 100 | 285000 | 28500000 | 0 | 427500 | 42750000 | 14250000 | 150 | PP2600006034
1491 | TT497 | Dung dịch rửa tay phẫu thuật | 0 | 0 | Dung dịch diệt khuẩn dùng trong vệ sinh tay ngoại khoa, đạt tiêu chuẩn WHO: EN 12791. Thành phần: Chlorhexidine digluconate 4%, pH <= 5.5. Diệt vi khuẩn đa kháng gây nhiễm khuẩn bệnh viện: MRSA, ESBL | 5 lít/ can | Can | 800 | 1117935 | 894348000 | Châu Âu | 13415220 | 1341522000 | 447174000 | 1200 | PP2600006035
1492 | N24-17 | Dung dịch sát khuẩn da phẫu thuật povidone iodine | 0 | 0 | Dung dịch sát khuẩn da phẫu thuật, chứa 7,5% kl/kl povidone iodine, chai 100ml pH 5,0-6,0 Có hiệu lực diệt các vi khuẩn Staphylococcus aureus, Methicillin-resistant Staphylococcus aureus (MRSA), Pseudomonas aeruginosa, trực khuẩn lao, nấm Canida albicans, vi khuẩn có nha bào Bacillus subtilis Đạt các tiêu chuẩn EN12791, DGHM | Chai 100 ml | Chai | 80000 | 52500 | 4200000000 | Châu Âu | 63000000 | 6300000000 | 2100000000 | 120000 | PP2600006036
1493 | TT2006 | Dung dịch sát khuẩn da phẫu thuật povidone iodine | 0 | 0 | Dung dịch sát khuẩn da phẫu thuật, chứa 7,5% kl/kl povidone iodine (với nồng độ iodine tự do 10%). | Chai 100ml | Chai | 30000 | 25000 | 750000000 | 0 | 11250000 | 1125000000 | 375000000 | 45000 | PP2600006037
1494 | T26-42 | Dung dịch sát khuẩn, khử trùng trong phòng xét nghiệm, buồng mổ, buồng bệnh | 0 | 0 | Dung dịch sát trùng da nhanh, chứa 1% kl/kl povidone iodine, 50% kl/kl isopropyl alcohol, Đạt các tiêu chuẩn EN13727, EN13624, DGHM 2001, EN14348, EN14476, DVV/RKI | Chai 1000ml | Chai | 1000 | 381350 | 381350000 | Châu Âu | 5720250 | 572025000 | 190675000 | 1500 | PP2600006038
1495 | T26-41 | Dung dịch sát khuẩn, khử trùng trong phòng xét nghiệm, buồng mổ, buồng bệnh các loại | 0 | 0 | Dung dịch sát trùng da nhanh, chứa 1% kl/kl povidone iodine, 50% kl/kl isopropyl alcohol, nồng độ iodine tự do 10%,dạng chai xịt 250ml. Đạt tiêu chuẩn ISO 13485, chứng nhận VAH Hiệu quả trên (bao gồm cả MRSA), nấm: EN13727, EN13624, DGHM 2001 Đạt tiêu chuẩn EN14348, EN14476, DVV/RKI | Chai xịt 250ml | Chai | 500 | 99950 | 49975000 | Châu Âu | 749625 | 74962500 | 24987500 | 750 | PP2600006039
1496 | TT103 | Dung dịch tan gỉ | 0 | 0 | Thành phần: Glycolic Acid 8% | Bộ gồm 2 Chai 750 ml | Bộ | 20 | 4326000 | 86520000 | 0 | 1297800 | 129780000 | 43260000 | 30 | PP2600006040
1497 | TT100 | Dung dịch tẩy protein dùng cho dụng cụ y tế | 0 | 0 | Thành phần: (Protease, Lipases, Amylases, Mannanase, Cellulase) 10%. | Can 05 lít | Can | 50 | 1430000 | 71500000 | 0 | 1072500 | 107250000 | 35750000 | 75 | PP2600006041
1498 | TT704 | Dung dịch tẩy rửa dụng cụ | 0 | 0 | Hỗn hợp 5 enzyme 1%-3% protease, 0.1%-0.5% lipase, 0.1%-0.5% amylase, 0.1%-0.5% mannanase, 0.1%-0.5% cellulase, pH = 6.8-7.3 | 5 lít/ can | Can | 700 | 2200000 | 1540000000 | Châu Âu | 23100000 | 2310000000 | 770000000 | 1050 | PP2600006042
1499 | TT94 | Dung dịch tẩy rửa dụng cụ các loại | 0 | 0 | _Dung dịch làm sạch, tẩy rửa dụng cụ y tế có chứa 3% kl/kl enzyme protease và các chất hoạt động bề mặt. Độ pH 5.8 - 6.2. _Đạt tiêu chuẩn ISO13485, CE-MDR (Nhóm I) | Can 5 lít | Can | 100 | 2100000 | 210000000 | Châu Âu | 3150000 | 315000000 | 105000000 | 150 | PP2600006043
1500 | TT105 | Dung dịch tẩy rửa dụng cụ y tế | 0 | 0 | - Enzyme Protease 7,5%. Nồng độ sử dụng 0,3% - 0,7%, chất hoạt động bề mặt anion, chất phụ gia, chất ổn định, dung dịch hoạt động 1%, pH 7,0-7,5. | Can/ 5 Lít | Can | 50 | 2100000 | 105000000 | Châu Âu | 1575000 | 157500000 | 52500000 | 75 | PP2600006044
1501 | TT655 | Dung dịch xả sử dụng cho máy rửa bô | 0 | 0 | Dung dịch xả rửa bô, thiết kế chuyên biệt dùng cho máy rửa bô, khô nhanh Thành phần: acid hữu cơ, chất hoạt động bề mặt, không chứa EDTA, NTA hay phosphate | 5 lít/can | Can | 24 | 2887500 | 69300000 | G7 | 1039500 | 103950000 | 34650000 | 36 | PP2600006045
1502 | TT502 | Gel bôi trơn | 0 | 0 | Gel bôi trơn vô trùng | Tuýp 82g | Tuýp | 2500 | 60000 | 150000000 | 0 | 2250000 | 225000000 | 75000000 | 3750 | PP2600006046
1503 | TT2518 | Gel bôi trơn dụng cụ y tế | 0 | 0 | Gel bôi trơn vô trùng gốc nước , không nhờn dễ rửa Thành phần Propylene Glycol , EDTA 2 NA , Carbopol 940 , Glycerine , Unigerm G-2 , Sodium Carboxymethylcellulose , Sodium Hydroxide BP , Distilled water qs . | Tuýp 150g | Tuýp | 3000 | 82000 | 246000000 | 0 | 3690000 | 369000000 | 123000000 | 4500 | PP2600006047
1504 | T26-43 | Gel bôi trơn vô trùng | 0 | 0 | Gel bôi trơn vô trùng dạng gói 5g thành phần: Polyethylene glycol, Glycerin, Sodium hydroxide, 4-Hydroxybenzoic acid esters, Carbomer | Gói 5g | Gói | 60000 | 6300 | 378000000 | 0 | 5670000 | 567000000 | 189000000 | 90000 | PP2600006048
1505 | TT60 | Gel sát khuẩn tay nhanh | 0 | 0 | Hoạt chất: Ethanol 50 % (w/w), Isopropanol 28 % (w/w), Ortho-Phenylphenol 0,15 % (w/w). Hệ dưỡng ẩm: Glycerine, Caprylic triglyceride, Isopropyl myristate, Olive Oil PEG-7 Esters… Hàm lượng Methanol: ≤ 2000 (mg/l) | 500ml/Chai | Chai | 10000 | 68250 | 682500000 | 0 | 10237500 | 1023750000 | 341250000 | 15000 | PP2600006049
1506 | M963 | Hóa chất bôi trơn dụng cụ y tế | 0 | Máy rửa khử khuẩn Amsco 5052/ Steris, Máy rửa xe cáng | - Thành phần: Nước tinh khiết, chất bôi trơn,... bảo vệ dụng cụ, ngăn ngừa ăn mòn và rỉ sét. Tỉ trọng (20oC): 1,0 g/cm3; Áp suất hơi (20oC): 23hPa; pH: ~ 9 - Không chứa Silicone. Không ngăn cản khả năng thâm nhập của hơi nước trong quá trình tiệt trùng. | Can 10 lít | Lít | 250 | 535300 | 133825000 | 0 | 2007375 | 200737500 | 66912500 | 375 | PP2600006050
1507 | TT69 | Hóa chất khử khuẩn amoni bậc bốn | 0 | 0 | - ≥ 0,12% w/w hợp chất amoni bậc 4; 0,04% w/w Polyhexa-methylene biguanide hydrochloride - Dung dịch không chứa cồn, pH trung tính, mùi dễ chịu. | Chai 750ml | Chai | 100 | 300000 | 30000000 | Châu Âu | 450000 | 45000000 | 15000000 | 150 | PP2600006051
1508 | TT498 | Hóa chất khử khuẩn mức độ cao dụng cụ y tế | 0 | 0 | Thành phần: 0,55% Ortho- Phthalaldehyde, pH=7. Khử khuẩn mức độ cao trong 5 phút. Đạt tiêu chuẩn EN 14561, EN 14562, EN 17111, EN 14563 | Can 5 lít | Can | 300 | 1136000 | 340800000 | Châu Âu | 5112000 | 511200000 | 170400000 | 450 | PP2600006052
1509 | TT642 | Hóa chất khử khuẩn ortho-phthaladehyde | 0 | 0 | Dung dịch khử khuẩn mức độ cao, thành phần ORTHO-PHTHALADEHYDE 0,60%. Hoạt tính diệt khuẩn trên vi sinh vật: Staphylococcus aureus, Salmonella choleraesuis, Pseudomonas aeruginosa, Mycobacterium bovis, Trichophyton mentagrophytes, Poliovirus Type 1, Rhinovirus Type 42, Hepatitis A (AER), HIV-1... Công thức không chứa chất hoạt động bề mặt | Can 3,8 lít | Can | 1000 | 829000 | 829000000 | G7 | 12435000 | 1243500000 | 414500000 | 1500 | PP2600006053
1510 | TT88 | Hóa chất khử trùng sàn/bề mặt | 0 | 0 | Thành phần: Alkyl Dimethyl Benzyl Ammonium Chloride 6,6% (w/w), N-(3-aminopropyl)-N-dodecylpropane-1,3-diamine 6,0% (w/w), Didecyl Dimethyl Ammonium Chloride 3,0% (w/w). | Can 5l | Can | 300 | 1013250 | 303975000 | 0 | 4559625 | 455962500 | 151987500 | 450 | PP2600006054
1511 | TT89 | Hóa chất khử trùng sàn/bề mặt | 0 | 0 | Thành phần: Alkyl Dimethyl Benzyl Ammonium Chloride 6,6% (w/w), N-(3-aminopropyl)-N-dodecylpropane-1,3-diamine 6,0% (w/w), Didecyl Dimethyl Ammonium Chloride 3,0% (w/w). | Chai 1 lít | Lít | 500 | 236250 | 118125000 | 0 | 1771875 | 177187500 | 59062500 | 750 | PP2600006055
1512 | M961 | Hóa chất phun khử khuẩn | 0 | Máy phun khử khuẩn Alfasol Compact | Hydrogen peroxide 6,0 % (w/w), Ion Ag 0,001 % (w/w) Dung dịch pha sẵn để sử dụng ngay, không cần pha loãng. | Can 5 kg | Can | 30 | 971250 | 29137500 | 0 | 437063 | 43706250 | 14568750 | 45 | PP2600006056
1513 | TT80 | Khăn lau khử khuẩn bề mặt thiết bị y tế | 0 | 0 | Khăn lau sát khuẩn, chứa 17% kl/kl 1- propanol, 0,23% kl/kl Didecyldimethylammonium chloride. Hiệu quả trên: Diệt vi khuẩn, nấm, Diệt virus Rotavirus, adenovirus, Norovirus, Polyomavirus SV40, HCV, HBV, HIV Đạt các tiêu chuẩn: EN13697, EN13727, EN 14476 | gói 100 cái | gói | 200 | 273000 | 54600000 | Châu Âu | 819000 | 81900000 | 27300000 | 300 | PP2600006057
1514 | TT196 | Khăn lau khử khuẩn bề mặt trang thiết bị y tế | 0 | 0 | Là loại khăn không dệt, Thành phần: - Didecyldimethylammonium chloride : 0.76% - Ethanol: 7.5% - Isopropanol: 15%. - Hiệu quả ≤ 01 phút tiêu diệt được ≥ 25 vi sinh vật gây bệnh trong môi trường lâm sàng, trong đó có: Nấm Candida Auris, Trực khuẩn mủ xanh, Vi khuẩn lao; Các vi khuẩn đa kháng thuốc như: A. baumannii, Tụ cầu vàng (MRSA, MRSE, VISA), CRKP, ESBL, VRE. | Hộp 160 khăn | Hộp | 200 | 280000 | 56000000 | G7 | 840000 | 84000000 | 28000000 | 300 | PP2600006058
1515 | TT510 | Khăn lau sát khuẩn dụng cụ y tế | 0 | 0 | Thành phần : Quaternary ammonium compound 0,21%, không chứa cồn, diệt được các vi khuẩn, nấm, virus (đặc biệt Sars-CoV-2) trong 1 phút tiếp xúc. | Hộp 200 cái | Hộp | 400 | 340000 | 136000000 | 0 | 2040000 | 204000000 | 68000000 | 600 | PP2600006059
1516 | N24-33 | Khăn lau sát khuẩn y tế | 0 | 0 | Hoạt chất: Didecyl Dimethyl Ammonium Chloride 0,45 % (w/w), Isopropanol 28 % (w/w). Vật liệu: 20% Viscose và 80% PET | Hộp 100 tờ | Hộp | 300 | 126000 | 37800000 | 0 | 567000 | 56700000 | 18900000 | 450 | PP2600006060
1517 | TT34 | Nước Cất 2 Lần | 0 | 0 | Nước cất hai lần đóng can nhựa, không trả can. | 5L/Can | Lít | 26000 | 10500 | 273000000 | 0 | 4095000 | 409500000 | 136500000 | 39000 | PP2600006061
1518 | TT81 | Nước cất tiệt trùng | 0 | 0 | Độ tinh khiết >99.9%, tiệt trùng, không trả can | 5 lit/Can | Lít | 8000 | 15372 | 122976000 | 0 | 1844640 | 184464000 | 61488000 | 12000 | PP2600006062
1519 | TT61 | Sát khuẩn tay nhanh dạng dung dịch | 0 | 0 | Dung dịch rửa tay sát khuẩn nhanh, chứa 45% kl/tt ethanol, 18% kl/tt n-propanol, có chất bảo vệ (allantoine, bisabolol) và dưỡng da (panthenol). Chai 500ml. Tiêu chuẩn EN 12791, EN 14348, EN 17430, EN 12791 | Chai 500ml | Chai | 3000 | 147000 | 441000000 | Châu Âu | 6615000 | 661500000 | 220500000 | 4500 | PP2600006063
1520 | TT63 | Sát khuẩn tay nhanh dạng gel | 0 | 0 | Thành phần;'- 30 % w/w Isopropyl; - 0,25% w/w Polyhexa-methylene biguanide hydrochloride. - Phổ kháng khuẩn rộng: có hiệu quả diệt khuẩn, diệt virus (adenovirus, virus cúm, H1N1, H5N1 …), diệt nấm (candida, nấm da). - Sử dụng an toàn cho trẻ em từ 3 tháng tuổi. | Chai 1 lít | Chai | 100 | 265000 | 26500000 | Châu Âu | 397500 | 39750000 | 13250000 | 150 | PP2600006064
1521 | TT191 | Viên nén khử khuẩn hòa tan trong nước | 0 | 0 | Viên nén hòa tan khử khuẩn 2,7gr, chứa Sodium Dichloroisocyanurate (tương đương 56% w/w chlorine hoạt tính) | 100 viên/ Lọ | Viên | 40000 | 4300 | 172000000 | Châu Âu | 2580000 | 258000000 | 86000000 | 60000 | PP2600006065
1522 | TT500 | Vôi soda | 0 | 0 | Chất hấp thụ khí CO2 có thành phần chính là hỗn hợp canxi hydroxit và natri hydroxit. | can 4.5 kg | Can | 800 | 427950 | 342360000 | Châu Âu | 5135400 | 513540000 | 171180000 | 1200 | PP2600006066
1523 | TT140 | Bột nigrosin | 0 | 0 | Thành phần chính: Nigrosine (C.I. 50420) - Giá trị pH: 10 (10g/l, H₂O, 20°C) - Mật độ lớn: 750 kg/m3 - Độ hòa tan: 10 g/l | 25g/lọ | Lọ | 1 | 1250000 | 1250000 | 0 | 18750 | 1875000 | 625000 | 2 | PP2600006067
1524 | TT695 | Dầu khoáng dùng trong IVF | 0 | 0 | Dầu khoáng có độ nhớt trung bình dùng để phủ các đĩa cấy chứa môi trường nuôi cấy phôi người. Thành phần: 100% dầu khoáng chất lượng dược phẩm, độ nhớt trung bình đựng trong lọ tối màu. | Lọ 100ml | Lọ | 30 | 2018940 | 60568200 | 0 | 908523 | 90852300 | 30284100 | 45 | PP2600006068
1525 | TT141 | Dung dịch hematoxylin | 0 | 0 | Thành phần chính: C.I. 75290 2.0 g/l Al2(SO4)3 x 18 H2O 34 g/l CH3COOH < 16 g/l pH approx. 2.5 | Lọ 500ml | Lọ | 24 | 1100000 | 26400000 | Châu Âu/Châu Mỹ | 396000 | 39600000 | 13200000 | 36 | PP2600006069
1526 | TT144 | Dung dịch khử khuẩn, nấm dùng để lau sàn cho phòng IVF | 0 | 0 | Dung dịch trong suốt, không chứa cồn, rất ít hoặc không VOC dùng khử trùng cho các bề mặt và sàn phòng thí nghiệm thụ tinh ống nghiệm. Hoạt chất chính bao gồm: Các hợp chất amoni bậc bốn (propionate). | 2000ml/Lọ | Lọ | 4 | 7485000 | 29940000 | G20 | 449100 | 44910000 | 14970000 | 6 | PP2600006070
1527 | TT146 | Dung dịch khử trùng bề mặt kim loại trong phòng IVF | 0 | 0 | Dùng để khử trùng bề mặt kim loại trong phòng IVF. Yêu cầu: Dung dịch không cần pha loãng. Hoạt chất chính bao gồm: Các hợp chất amoni bậc bốn (Benzyl-alkyldimethyl chloride). | 1000ml/Lọ | Lọ | 8 | 2175000 | 17400000 | 0 | 261000 | 26100000 | 8700000 | 12 | PP2600006071
1528 | TT145 | Dung dịch vệ sinh tay trong phòng IVF | 0 | 0 | Dùng để vệ sinh tay trong phòng IVF. Yêu cầu: Dung dịch không cần pha loãng, không màu, không chứa cồn, không chứa VOC, không làm khô da. Hoạt chất chính bao gồm: Các hợp chất amoni bậc bốn (Benzyl-alkyldimethyl chloride). | 500 ml/Lọ | Lọ | 8 | 2175000 | 17400000 | 0 | 261000 | 26100000 | 8700000 | 12 | PP2600006072
1529 | TT124 | Môi trường chọc hút và rửa noãn | 0 | 0 | Môi trường chứa hệ đệm HEPES dùng trong chọc hút nang và rửa phức hợp noãn - cumulus ở người. Thành phần bao gồm: Các amino acid, các muối sinh lý, đệm HEPES, Gentamicin Sulfate... | Lọ 100ml | Lọ | 20 | 2775360 | 55507200 | 0 | 832608 | 83260800 | 27753600 | 30 | PP2600006073
1530 | TT138 | Môi trường chuyển phôi | 0 | 0 | Môi trường chứa hyaluronan và albumin người tái tổ hợp (rHA) trong đệm bicarbonate dùng để chuyển phôi. Thành phần bao gồm: Các amino acid, hyaluronan, rHA và đệm bicarbonate... | 5x1,5ml/Hộp | Lọ | 100 | 1857660 | 185766000 | 0 | 2786490 | 278649000 | 92883000 | 150 | PP2600006074
1531 | TT129 | Môi trường làm chậm sự di động của tinh trùng | 0 | 0 | Môi trường đệm HEPES-HTF chứa polyvinylpyrrolidone (PVP) và HSA dùng làm chậm sự di chuyển của tinh trùng người để thực hiện ICSI. Hoạt chất chính: 7% PVP trong hệ đệm HEPES-HTF, HSA và gentamicin. | Hộp 6 x 0.5ml | Hộp | 4 | 4996530 | 19986120 | 0 | 299792 | 29979180 | 9993060 | 6 | PP2600006075
1532 | TT685 | Môi trường lọc tinh trùng | 0 | 0 | Môi trường chứa colloidal silica bọc silane, hệ đệm HEPES EBSS và HSA dùng để lọc rửa tinh trùng theo phương pháp thang nồng độ dùng trong hỗ trợ sinh sản (IUI, IVF, ICSI). Bộ kit bao gồm: 1 lọ lớp 45% và 1 lọ lớp 90%. | 2x20 ml/kit | Kit | 12 | 2600000 | 31200000 | 0 | 468000 | 46800000 | 15600000 | 18 | PP2600006076
1533 | TT692 | Môi trường nuôi cấy phôi liên tục hệ đơn bước | 0 | 0 | Môi trường chứa hệ đệm bicarbonate, HSA và hyaluronan dùng để nuôi cấy phôi người liên tục hệ đơn bước và chuyển phôi từ giai đoạn hợp tử đến phôi nang. Thành phần bao gồm: Các amino acids, các muối sinh lý, sodium hyaluronate, phenol red, HSA và đệm bicarbonate... | Lọ 10ml | Lọ | 20 | 1285200 | 25704000 | 0 | 385560 | 38556000 | 12852000 | 30 | PP2600006077
1534 | TT125 | Môi trường nuôi cấy phôi liên tục hệ đơn bước | 0 | 0 | Môi trường chứa hệ đệm bicarbonate và HSA dùng để nuôi cấy phôi người liên tục hệ đơn bước và chuyển phôi từ giai đoạn hợp tử đến phôi nang. Thành phần bao gồm: Các amino acids, các muối sinh lý, phenol red, HSA và đệm bicarbonate... | Lọ 10ml | Lọ | 50 | 1625820 | 81291000 | Châu Âu/Châu Mỹ | 1219365 | 121936500 | 40645500 | 75 | PP2600006078
1535 | TT126 | Môi trường nuôi cấy và thụ tinh noãn | 0 | 0 | Môi trường chứa hệ đệm bicarbonate và HSA dùng để thao tác và nuôi cấy với giao tử và hợp tử người. Thành phần bao gồm: Các amino acid, các muối sinh lý, phenol red, HSA và đệm bicarbonate... | Lọ 50ml | Lọ | 50 | 3315480 | 165774000 | 0 | 2486610 | 248661000 | 82887000 | 75 | PP2600006079
1536 | TT131 | Môi trường rã đông phôi hoặc rã đông trứng | 0 | 0 | Môi trường rã đông phôi hoặc rã đông trứng. Thành phần: Modified HEPES Buffered MEM; Hydroxy Propyl Cellulose; Endotoxin free Trehalose. Bộ kit bao gồm: + Dung dịch làm ấm; + Dung dịch pha loãng; + Dung dịch rửa; | (1.8ml TS x 5 lọ, 1.8ml DS x 1 lọ, 1.8ml WS x 2 lọ)/ Hộp | Hộp | 40 | 5500000 | 220000000 | 0 | 3300000 | 330000000 | 110000000 | 60 | PP2600006080
1537 | TT130 | Môi trường rã đông phôi hoặc rã đông trứng | 0 | 0 | Thành phần: Modified HEPES Buffered MEM, Hydroxy Propyl Cellulose, Ethylene Glycol, Dimethyl Sulfoxide, Endotoxin free Trehalose. Bộ kit bao gồm: - Môi trường cân bằng - Môi trường thủy tinh hóa - Cọng trữ - Đĩa đông phôi | (1.0ml ES x 1 lọ, 1.0ml VS x 2 lọ, 4 Cryotecs, 3 Đĩa Vitri)/ Hộp | Hộp | 70 | 5300000 | 371000000 | 0 | 5565000 | 556500000 | 185500000 | 105 | PP2600006081
1538 | TT136 | Môi trường rửa tinh trùng | 0 | 0 | Môi trường chứa hệ đệm kép (HEPES và bicarbonate) dùng để rửa tinh trùng cho các kỹ thuật hỗ trợ sinh sản. Thành phần bao gồm: Các muối sinh lý, pyruvate, HSA, đệm HEPES và đệm bicarbonate... | 50ml/Lọ | Lọ | 15 | 695000 | 10425000 | 0 | 156375 | 15637500 | 5212500 | 23 | PP2600006082
1539 | TT128 | Môi trường tách khối tế bào bao quanh noãn | 0 | 0 | Môi trường đệm HEPES-HTF chứa Hyaluronidase và HSA dùng để loại bỏ tế bào cumulus. Hoạt chất chính bao gồm: 80 U/mL Hyaluronidase trong hệ đệm HEPES-HTF và HSA. | Hộp 6x1ml | Hộp | 4 | 6239016 | 24956064 | 0 | 374341 | 37434096 | 12478032 | 6 | PP2600006083
1540 | TT686 | Môi trường thao tác trứng và phôi | 0 | 0 | Môi trường chứa hệ đệm MOPS và Human serum albumin dùng để xử lý và thao tác với trứng và phôi người. Thành phần bao gồm: Các amino acid, các muối sinh lý, Human serum albumin và đệm MOPS... | 125ml/Lọ | Lọ | 25 | 4788000 | 119700000 | 0 | 1795500 | 179550000 | 59850000 | 38 | PP2600006084
1541 | TT688 | Môi trường thụ tinh | 0 | 0 | Môi trường đệm bicarbonate chứa glucose và fructose dùng để thao tác trên giao tử người trong các phương pháp hỗ trợ sinh sản... | 30ml/Lọ | Lọ | 30 | 2715300 | 81459000 | 0 | 1221885 | 122188500 | 40729500 | 45 | PP2600006085
1542 | 25-04 | Môi trường thụ tinh | 0 | 0 | Môi trường đệm bicarbonate chứa glucose và fructose dùng để thao tác trên giao tử người trong các phương pháp hỗ trợ sinh sản. Thành phần bao gồm: Các amino acid, các muối sinh lý, glucose, fructose, HSA và đệm bicarbonate... | 60 ml/lọ | Lọ | 5 | 4804800 | 24024000 | 0 | 360360 | 36036000 | 12012000 | 8 | PP2600006086
1543 | TT134 | Môi trường trữ lạnh tinh trùng | 0 | 0 | Môi trường chứa hệ đệm HEPES dùng để đông lạnh tinh trùng người với tỉ lệ 0,7-1mL môi trường cho mỗi mL tinh trùng. Thành phần chính: 15% cryoprotectants glycerol và HSA | 20ml/lọ | Lọ | 5 | 603760 | 3018800 | 0 | 45282 | 4528200 | 1509400 | 8 | PP2600006087
1544 | N24-450 | Dung dịch làm ẩm rửa vết thương | 0 | 0 | Thành phần: Polyhexamethylene biguanide hydrochloride: 0,1% (w/w); Poloxamer, nước tinh khiết. | Chai 250ml | Chai | 500 | 78750 | 39375000 | 0 | 590625 | 59062500 | 19687500 | 750 | PP2600006088
1545 | N24-447 | Dung dịch sát khuẩn da phẫu thuật povidone iodine | 0 | 0 | Dung dịch sát khuẩn da phẫu thuật, chứa 7,5% kl/kl povidone iodine (với nồng độ iodine tự do 10%), chai 100ml pH 5,0-6,0 Có hiệu lực diệt các vi khuẩn Staphylococcus aureus, Pseudomonas aeruginosa, trực khuẩn lao, nấm Canida albicans, vi khuẩn có nha bào Bacillus subtilis Đạt các tiêu chuẩn EN12791, DGHM | Chai 500 ml | Chai | 5000 | 210000 | 1050000000 | Châu Âu | 15750000 | 1575000000 | 525000000 | 7500 | PP2600006089
1546 | N24-289 | Dung dịch tắm sát khuẩn | 0 | 0 | Dung dịch tắm sát khuẩn chứa Chlorhexidine digluconate 4,0 % (w/w). Hệ dưỡng ẩm: PEG-7 Glyceryl Cocoate, Glycerine. Chất hoạt động bề mặt: Cocamidopropyl betaine, C8-16 fatty alcohol glucoside, Lauryl Alcohol Ethoxylate | Chai 50ml | Chai | 5000 | 17000 | 85000000 | 0 | 1275000 | 127500000 | 42500000 | 7500 | PP2600006090
1547 | N24-449 | Nước muối sinh lý dùng ngoài | 0 | 0 | Natri Cloride; Nước tinh khiết | 550 ml/chai | Chai | 50000 | 7000 | 350000000 | 0 | 5250000 | 525000000 | 175000000 | 75000 | PP2600006091
1548 | N24-448 | Xà phòng rửa tay sát khuẩn thường quy và phẫu thuật | 0 | 0 | Xà phòng rửa tay phẫu thuật, tắm sát khuẩn, chứa 3,9% kl/kl chlorhexidine digluconate. Có hiệu quả: Diệt vi khuẩn, Diệt nấm, Diệt virus Vacciniavirus, HCV, Diệt HBV, HIV Đạt tiêu chuẩn prEN 12054, DGHM, prEN 1499 | 100 ml/chai | Chai | 35000 | 73500 | 2572500000 | Châu Âu | 38587500 | 3858750000 | 1286250000 | 52500 | PP2600006092
1549 | M780 | Bộ phân tích định danh kháng thể bề mặt MSC | V-TBG-01 | BD FACS Canto II | Thành phần kit: - CoCktail dương tính hMSC: kháng thể CD90 clone 5E10 gắn màu FITC, kháng thể CD105 clone 266 gắn màu PerCP-Cy 5.5 và kháng thể CD73 clone AD2 gắn màu APC - CoCktail kiểm soát isotype dương tính: kháng thể mIgG1, κ Clone: X40 gắn màu FITC; kháng thể mIgG1, κ Clone: X40 gắn màu PerCP-Cy5.5; kháng thể mIgG1, κ Clone: X40 gắn màu APC - CoCktail âm tính hMSC chứa các kháng thể cùng gắn màu PE bao gồm: kháng thể CD34 clone 581 ; kháng thể CD11b clone ICRF44 ; kháng thể CD19 clone HIB19; kháng thể CD45 clone HI30, kháng thể HLA-DR clone: G46-6 - CoCktail kiểm soát isotype âm tính chứa các kháng thể cùng gắn màu PE bao gồm: kháng thể mIgG1, κ, clone X40; kháng thể mIgG2a, clone G155-178 - Kháng thể Mouse CD90, clone 5E10 gắn màu FITC - Kháng thể Mouse CD44 clone G44-26 gắn màu PE - Kháng thể Mouse CD105 clone 266 gắn màu PerCP-Cy™5.5 - Kháng thể Mouse CD73 clone AD2 gắn màu APC - Kháng thể kiểm soát isotype Mouse IgG2b, κ gắn màu PE | 50 test/hộp | Hộp | 1 | 75000000 | 75000000 | G7 | 1125000 | 112500000 | 37500000 | 2 | PP2600006093
1550 | T26-11 | Bộ môi trường nuôi cấy MSC, không chứa Phenol Red | 0 | 0 | * Bộ môi trường nuôi cấy tế bào gốc trung mô bao gồm 500ml Môi trường nuôi cấy cơ bản không chứa Phenol Red và 3ml hóa chất bổ trợ . * Môi trường chứa thành phần xác định, không có nguồn lạ (xeno-free), không chứa huyết thanh (serum-free), * Chứa L-Glutamin | (Chai 500mL + lọ 3mL)/ kit | Kit | 10 | 12300000 | 123000000 | 0 | 1845000 | 184500000 | 61500000 | 15 | PP2600006094
1551 | N24-142 | Chất nền hỗ trợ tế bào gốc bám dính | 0 | 0 | - Chất nền có công thức xác định, chỉ chứa các thành phần có nguồn gốc từ con người (xeno-free), không có nguồn gốc từ động vật, không chứa huyết thanh. - Chứng nhận không phản ứng với các Sàng lọc: HCV, Kháng nguyên bề mặt viêm gan B, kháng thể HIV 1&2, phát hiện Mycoplasma bằng qPCR - Mức Endotoxin: 0.00 - 32.00 EU/mL - Không chứa phenol red - Đạt tiêu chuẩn cGMP | 2 mL/ Hộp | Hộp | 2 | 14417000 | 28834000 | G7 | 432510 | 43251000 | 14417000 | 3 | PP2600006095
1552 | T26-10 | Dung dịch bảo vệ lạnh cho tế bào | 0 | 0 | Thành phần: Dung dịch chứa 55% w/v Dimethyl Sulfoxide USP Grade, 5% w/v Dextran 40 USP Grade. | 5 x chai 50ml/hộp | Hộp | 4 | 20050000 | 80200000 | G20 | 1203000 | 120300000 | 40100000 | 6 | PP2600006096
1553 | TT2376 | Dung dịch Dimethyl Sulfoxide | 0 | 0 | - Dimethyl Sulfoxide là một dung dịch bảo quản lạnh cho các tế bào gốc có nguồn gốc từ máu cuống rốn, máu ngoại vi, tủy xương, các mô và tế bào sinh học khác. - Dung dịch DMSO đạt chuẩn USP, PhEur; DMSO > 99,9%. | 100mL/ chai | Chai | 50 | 4257000 | 212850000 | G7 | 3192750 | 319275000 | 106425000 | 75 | PP2600006097
1554 | N24-144 | Dung dịch enzyme phân tách tế bào bám dính | 0 | 0 | - Được sử dụng để phân tách nhiều loại tế bào kết dính của động vật có vú, bao gồm cả các dòng kết dính mạnh. Enzyme tái tổ hợp có nguồn gốc từ quá trình lên men của vi sinh vật, Không có nguồn gốc từ động vật hoặc con người, không chứa phenol red - Nồng độ: 1X, được pha chế trong DPBS với 1mM EDTA. - Mức endotoxin: ≤ 1.00 EU/mL - Độ thẩm thấu: 280 - 300 mOsm/kg - Hoạt độ enzyme: ≥ 0.2 rPu/mL - pH: 7.0-7.4 | 100 mL/ Chai | Chai | 6 | 2276000 | 13656000 | G7 | 204840 | 20484000 | 6828000 | 9 | PP2600006098
1555 | TT2375 | Dung dịch muối đệm cho nuôi cấy tế bào | 0 | 0 | - Dung dịch muối đệm phosphate không chứa canxi, magie và phenol red - Phù hợp ứng dụng về liệu pháp tế bào - Vô trùng bằng lọc - Nồng độ: 1X - Mức endotoxin: 0.000 - 0.500 EU/mL - Độ thẩm thấu: 270 - 300 mOsm/kg - pH: 7.0-7.3 | 500mL/Chai | Chai | 18 | 1150000 | 20700000 | G7 | 310500 | 31050000 | 10350000 | 27 | PP2600006099
1556 | TT2377 | Dung dịch polyme phân tử lượng thấp cho nuôi dưỡng tế bào | 0 | 0 | - Dùng để bảo quản lạnh đông mẫu sinh học, Hỗ trợ ổn định protein. - Đạt tiêu chuẩn cGMP. - Trọng lượng trung bình MW 40.000 - Nội độc tố <1.0 EU/ml - Độ pH: 4.5-5.9 - Vô trùng | 100mL/ chai | Chai | 10 | 5050000 | 50500000 | G7 | 757500 | 75750000 | 25250000 | 15 | PP2600006100
1557 | T26-01 | Dung dịch trợ lắng dùng trong quy trình thu nhận tế bào gốc tạo máu | 0 | 0 | - Thành phần: 6g/dl Hydroxyethyl Starch (HES) 600 trong 0.9g/dl NaCl, WFI. - Trọng lượng phân tử trung bình của HES: khoảng 600 kDa. - Vô trùng, không gây sốt. | 500mL/ túi | Túi | 10 | 5715000 | 57150000 | G7 | 857250 | 85725000 | 28575000 | 15 | PP2600006101
1558 | TT2365 | Dung dịch Trypan Blue, 0.4% | 0 | 0 | - Nồng độ: 0,4% - Độ thẩm thấu: 290 - 340 mOsm/kg | 100 mL/ Chai | Chai | 1 | 1072000 | 1072000 | G7 | 16080 | 1608000 | 536000 | 2 | PP2600006102
1559 | N24-141 | Hóa chất phân tách mô | 0 | 0 | - Collagenase được phân lập từ Clostridium histolyticum - Hoạt tính ≥ 160 đơn vị/mg - Có hoạt tính tryptic thấp - Dạng: đông khô | 1G/hộp | Hộp | 2 | 11826000 | 23652000 | G7 | 354780 | 35478000 | 11826000 | 3 | PP2600006103
1560 | N24-156 | Môi trường bảo quản lạnh tế bào không DMSO | 0 | 0 | Dung dịch bảo quản với thành phần hóa học xác định, không chứa thành phần động vật, không protein, không phenol red, không DMSO | 100 ml/chai | Chai | 5 | 7015000 | 35075000 | 0 | 526125 | 52612500 | 17537500 | 8 | PP2600006104
1561 | N24-139 | Môi trường nuôi cấy tế bào | 0 | 0 | -Môi trường có công thức được chuẩn hóa để hỗ trợ sự phát triển tối ưu của các tế bào tiền thân hồng cầu (CFU-E và BFU-E), các tế bào tiền thân bạch cầu hạt-đại thực bào (CFU-GM, CFU-G, và CFU-M), và các tế bào tiền thân đa năng của bạch cầu hạt, hồng cầu, đại thực bào và tiểu cầu (CFU-GEMM). - Thành phần: Methylcellulose in Iscove's MDM; Fetal bovine serum; Bovine serum albumin; 2-Mercaptoethanol; Recombinant human stem cell factor (SCF); Recombinant human interleukin 3 (IL-3); Recombinant human erythropoietin (EPO); Recombinant human granulocyte-macrophage colonystimulating factor (GM-CSF); Các chất bổ sung khác | 100mL/ chai | Chai | 2 | 26000000 | 52000000 | G7 | 780000 | 78000000 | 26000000 | 3 | PP2600006105
1562 | TT543 | Penicillin-Streptomycin (5,000 U/mL) | 0 | 0 | - Hỗn hợp chứa cả 2 kháng sinh penicillin và streptomycin - Nồng độ: 100X, chứa 5000 đơn vị/mL penicillin và 5000 µg/mL streptomycin - Độ thẩm thấu: 290 - 320 mOsm/kg - pH: 4.0 - 7.0 | 100 mL/ Chai | Chai | 2 | 947000 | 1894000 | G7 | 28410 | 2841000 | 947000 | 3 | PP2600006106
1563 | N24-153 | Tiểu cầu người ly giải | 0 | 0 | - Cấp độ lâm sàng (Clinical Grade) - Sản phẩm có nguồn gốc từ tiểu cầu người, không chứa thành phần động vật, không cần bổ sung heparin, Không gây kết tủa do loại bỏ fibrinogen | 27 mL/chai | Chai | 10 | 6800000 | 68000000 | G7 | 1020000 | 102000000 | 34000000 | 15 | PP2600006107

## Mẫu NT - 02
| Tên nhà thầu: | [15 empty] | Không in các cột này
Địa chỉ:
Email:
Số điện thoại người phụ trách hồ sơ thầu:
STT | Mã mời thầu | Mã phần lô | Tên hóa chất dự thầu | Mã sản phẩm | Phân loại TBBYT | Số ĐK lưu hành/GP NK | Hãng sản xuất | Nước sản xuất | Đặc tính kỹ thuật | Máy chạy xét nghiệm | Quy cách đóng gói | Đơn vị tính | Số lượng dự thầu | Đơn giá (có VAT, VNĐ) | Thành tiền | Ghi chú hàng hóa được hưởng ưu đãi | Ghi đường link hoặc mục lục tương ứng trong E-HSDT về tài liệu chứng minh |  |  |  | Mã nhà thầu | Tên nhà thầu
[17 empty] | Link Phân loại TBBYT (A,B, C,D)/Số phiếu PL TT | Số ĐK lưu hành/GP NK | Đặc tính kỹ thuật | TCCL nhà sản xuất; hiệu lực
(1) | (2) | (3) | (4) | (5) | (6) | (7) | (8) | (9) | (10) | (11) | (12) | (13) | (14) | (15) | (16) | (17) | (18) | (19) | (20) | (21) | (22) | (23) | Ma MT | Ma phan lo
(3): #N/A | TT119 | PP2600004545
(3): #N/A | TT714 | PP2600004546
(3): #N/A | TT122 | PP2600004547
(3): #N/A | TT123 | PP2600004548
(3): #N/A | TT121 | PP2600004549
(3): #N/A | GX6 | PP2600004550
(3): #N/A | GX9 | PP2600004551
(3): #N/A | N24-465 | PP2600004552
(3): #N/A | GX7 | PP2600004553
(3): #N/A | GX8 | PP2600004554
(3): #N/A | N24-466 | PP2600004555
(3): #N/A | GX3 | PP2600004556
(3): #N/A | GX4 | PP2600004557
(3): #N/A | GX2 | PP2600004558
(3): #N/A | GX5 | PP2600004559
(3): #N/A | TT606 | PP2600004560
(3): #N/A | TT604 | PP2600004561
(3): #N/A | T26-12 | PP2600004562
(3): #N/A | N24-234 | PP2600004563
(3): #N/A | 23BS167 | PP2600004564
(3): #N/A | 23BS158 | PP2600004565
(3): #N/A | T26-13 | PP2600004566
(3): #N/A | 23BS153 | PP2600004567
(3): #N/A | 23BS160 | PP2600004568
(3): #N/A | TT162 | PP2600004569
(3): #N/A | TT609 | PP2600004570
(3): #N/A | 23BS159 | PP2600004571
(3): #N/A | TT170 | PP2600004572
(3): #N/A | TT151 | PP2600004573
(3): #N/A | TT160 | PP2600004574
(3): #N/A | 23BS150 | PP2600004575
(3): #N/A | TT634 | PP2600004576
(3): #N/A | TT622 | PP2600004577
(3): #N/A | 23BS164 | PP2600004578
(3): #N/A | T26-27 | PP2600004579
(3): #N/A | 23BS157 | PP2600004580
(3): #N/A | M970 | PP2600004581
(3): #N/A | M962 | PP2600004582
(3): #N/A | M965 | PP2600004583
(3): #N/A | N24-305 | PP2600004584
(3): #N/A | N24-304 | PP2600004585
(3): #N/A | N24-296 | PP2600004586
(3): #N/A | N24-295 | PP2600004587
(3): #N/A | N24-291 | PP2600004588
(3): #N/A | N24-292 | PP2600004589
(3): #N/A | N24-298 | PP2600004590
(3): #N/A | T26-40 | PP2600004591
(3): #N/A | N24-294 | PP2600004592
(3): #N/A | N24-293 | PP2600004593
(3): #N/A | TT2519 | PP2600004594
(3): #N/A | TT71 | PP2600004595
(3): #N/A | TT82 | PP2600004596
(3): #N/A | TT495 | PP2600004597
(3): #N/A | M974 | PP2600004598
(3): #N/A | M960 | PP2600004599
(3): #N/A | M26-104 | PP2600004600
(3): #N/A | M475 | PP2600004601
(3): #N/A | M477 | PP2600004602
(3): #N/A | M476 | PP2600004603
(3): #N/A | M473 | PP2600004604
(3): #N/A | M474 | PP2600004605
(3): #N/A | T26-22 | PP2600004606
(3): #N/A | TT2402 | PP2600004607
(3): #N/A | TT521 | PP2600004608
(3): #N/A | T26-30 | PP2600004609
(3): #N/A | TT522 | PP2600004610
(3): #N/A | TT114 | PP2600004611
(3): #N/A | TT109 | PP2600004612
(3): #N/A | TT111 | PP2600004613
(3): #N/A | TT110 | PP2600004614
(3): #N/A | TT112 | PP2600004615
(3): #N/A | TT113 | PP2600004616
(3): #N/A | T26-34 | PP2600004617
(3): #N/A | TT115 | PP2600004618
(3): #N/A | TT579 | PP2600004619
(3): #N/A | TT569 | PP2600004620
(3): #N/A | GX10 | PP2600004621
(3): #N/A | GX11 | PP2600004622
(3): #N/A | T26-31 | PP2600004623
(3): #N/A | GX12 | PP2600004624
(3): #N/A | GX13 | PP2600004625
(3): #N/A | M2450 | PP2600004626
(3): #N/A | M1350 | PP2600004627
(3): #N/A | M179 | PP2600004628
(3): #N/A | M180 | PP2600004629
(3): #N/A | M178 | PP2600004630
(3): #N/A | M181 | PP2600004631
(3): #N/A | M182 | PP2600004632
(3): #N/A | M1121 | PP2600004633
(3): #N/A | M1122 | PP2600004634
(3): #N/A | M1123 | PP2600004635
(3): #N/A | M1124 | PP2600004636
(3): #N/A | BG1725 | PP2600004637
(3): #N/A | M1126 | PP2600004638
(3): #N/A | BG1724 | PP2600004639
(3): #N/A | M1127 | PP2600004640
(3): #N/A | M1125 | PP2600004641
(3): #N/A | M1130 | PP2600004642
(3): #N/A | M1131 | PP2600004643
(3): #N/A | M1132 | PP2600004644
(3): #N/A | BG0922 | PP2600004645
(3): #N/A | BG0923 | PP2600004646
(3): #N/A | BG1723 | PP2600004647
(3): #N/A | M990 | PP2600004648
(3): #N/A | M985 | PP2600004649
(3): #N/A | T188 | PP2600004650
(3): #N/A | M992 | PP2600004651
(3): #N/A | M993 | PP2600004652
(3): #N/A | M997 | PP2600004653
(3): #N/A | M1002 | PP2600004654
(3): #N/A | M1003 | PP2600004655
(3): #N/A | M1004 | PP2600004656
(3): #N/A | PP2400275962 | PP2600004657
(3): #N/A | PP2400275963 | PP2600004658
(3): #N/A | M1291 | PP2600004659
(3): #N/A | M1288 | PP2600004660
(3): #N/A | PP2400275973 | PP2600004661
(3): #N/A | PP2400275965 | PP2600004662
(3): #N/A | M1294 | PP2600004663
(3): #N/A | M1285 | PP2600004664
(3): #N/A | M1286 | PP2600004665
(3): #N/A | PP2400275969 | PP2600004666
(3): #N/A | PP2400275970 | PP2600004667
(3): #N/A | PP2400275971 | PP2600004668
(3): #N/A | M1290 | PP2600004669
(3): #N/A | M1292 | PP2600004670
(3): #N/A | M1293 | PP2600004671
(3): #N/A | PP2400275983 | PP2600004672
(3): #N/A | PP2400275984 | PP2600004673
(3): #N/A | PP2400275985 | PP2600004674
(3): #N/A | PP2400275986 | PP2600004675
(3): #N/A | PP2400275987 | PP2600004676
(3): #N/A | PP2400275988 | PP2600004677
(3): #N/A | M1328 | PP2600004678
(3): #N/A | M1329 | PP2600004679
(3): #N/A | M1327 | PP2600004680
(3): #N/A | M1326 | PP2600004681
(3): #N/A | M1325 | PP2600004682
(3): #N/A | M1324 | PP2600004683
(3): #N/A | M1323 | PP2600004684
(3): #N/A | M1322 | PP2600004685
(3): #N/A | N24-446 | PP2600004686
(3): #N/A | M2374 | PP2600004687
(3): #N/A | PP2400276199 | PP2600004688
(3): #N/A | PP2400276200 | PP2600004689
(3): #N/A | M245 | PP2600004690
(3): #N/A | M242 | PP2600004691
(3): #N/A | M244 | PP2600004692
(3): #N/A | M1271 | PP2600004693
(3): #N/A | M243 | PP2600004694
(3): #N/A | M1270 | PP2600004695
(3): #N/A | M1269 | PP2600004696
(3): #N/A | M248 | PP2600004697
(3): #N/A | M249 | PP2600004698
(3): #N/A | M250 | PP2600004699
(3): #N/A | M247 | PP2600004700
(3): #N/A | M246 | PP2600004701
(3): #N/A | PP2400276201 | PP2600004702
(3): #N/A | PP2400276198 | PP2600004703
(3): #N/A | N24-306 | PP2600004704
(3): #N/A | M196 | PP2600004705
(3): #N/A | M212 | PP2600004706
(3): #N/A | M213 | PP2600004707
(3): #N/A | M216 | PP2600004708
(3): #N/A | M215 | PP2600004709
(3): #N/A | M217 | PP2600004710
(3): #N/A | M218 | PP2600004711
(3): #N/A | M220 | PP2600004712
(3): #N/A | M221 | PP2600004713
(3): #N/A | M223 | PP2600004714
(3): #N/A | M225 | PP2600004715
(3): #N/A | M226 | PP2600004716
(3): #N/A | M227 | PP2600004717
(3): #N/A | M228 | PP2600004718
(3): #N/A | M229 | PP2600004719
(3): #N/A | M231 | PP2600004720
(3): #N/A | M232 | PP2600004721
(3): #N/A | N24-317 | PP2600004722
(3): #N/A | M224 | PP2600004723
(3): #N/A | N24-308 | PP2600004724
(3): #N/A | N24-309 | PP2600004725
(3): #N/A | M199 | PP2600004726
(3): #N/A | M222 | PP2600004727
(3): #N/A | M234 | PP2600004728
(3): #N/A | M235 | PP2600004729
(3): #N/A | M214 | PP2600004730
(3): #N/A | M236 | PP2600004731
(3): #N/A | M237 | PP2600004732
(3): #N/A | M219 | PP2600004733
(3): #N/A | M239 | PP2600004734
(3): #N/A | M241 | PP2600004735
(3): #N/A | M230 | PP2600004736
(3): #N/A | M190 | PP2600004737
(3): #N/A | M183 | PP2600004738
(3): #N/A | M185 | PP2600004739
(3): #N/A | M186 | PP2600004740
(3): #N/A | M187 | PP2600004741
(3): #N/A | M188 | PP2600004742
(3): #N/A | M189 | PP2600004743
(3): #N/A | M192 | PP2600004744
(3): #N/A | M193 | PP2600004745
(3): #N/A | M1268 | PP2600004746
(3): #N/A | N24-01 | PP2600004747
(3): #N/A | M479 | PP2600004748
(3): #N/A | M478 | PP2600004749
(3): #N/A | M1267 | PP2600004750
(3): #N/A | M986 | PP2600004751
(3): #N/A | M988 | PP2600004752
(3): #N/A | M989 | PP2600004753
(3): #N/A | M987 | PP2600004754
(3): #N/A | M995 | PP2600004755
(3): #N/A | M996 | PP2600004756
(3): #N/A | M998 | PP2600004757
(3): #N/A | M999 | PP2600004758
(3): #N/A | M1000 | PP2600004759
(3): #N/A | M1001 | PP2600004760
(3): #N/A | N24-337 | PP2600004761
(3): #N/A | N24-341 | PP2600004762
(3): #N/A | N24-377 | PP2600004763
(3): #N/A | N24-383 | PP2600004764
(3): #N/A | N24-382 | PP2600004765
(3): #N/A | N24-387 | PP2600004766
(3): #N/A | N24-386 | PP2600004767
(3): #N/A | N24-384 | PP2600004768
(3): #N/A | N24-336 | PP2600004769
(3): #N/A | N24-367 | PP2600004770
(3): #N/A | N24-327 | PP2600004771
(3): #N/A | N24-368 | PP2600004772
(3): #N/A | N24-322 | PP2600004773
(3): #N/A | N24-321 | PP2600004774
(3): #N/A | N24-375 | PP2600004775
(3): #N/A | N24-361 | PP2600004776
(3): #N/A | N24-324 | PP2600004777
(3): #N/A | N24-340 | PP2600004778
(3): #N/A | N24-343 | PP2600004779
(3): #N/A | N24-326 | PP2600004780
(3): #N/A | N24-330 | PP2600004781
(3): #N/A | N24-329 | PP2600004782
(3): #N/A | N24-344 | PP2600004783
(3): #N/A | N24-325 | PP2600004784
(3): #N/A | N24-389 | PP2600004785
(3): #N/A | N24-388 | PP2600004786
(3): #N/A | N24-391 | PP2600004787
(3): #N/A | N24-351 | PP2600004788
(3): #N/A | N24-342 | PP2600004789
(3): #N/A | N24-373 | PP2600004790
(3): #N/A | N24-370 | PP2600004791
(3): #N/A | N24-381 | PP2600004792
(3): #N/A | N24-364 | PP2600004793
(3): #N/A | N24-360 | PP2600004794
(3): #N/A | M770 | PP2600004795
(3): #N/A | M825 | PP2600004796
(3): #N/A | M814 | PP2600004797
(3): #N/A | M784 | PP2600004798
(3): #N/A | M26-01 | PP2600004799
(3): #N/A | BS169 | PP2600004800
[23 empty] | M826 | PP2600004801
(4): Tổng số: ……………. Mặt hàng | M831 | PP2600004802
(10): , ngày tháng năm 2025 | M787 | PP2600004803
(10): ĐẠI DIỆN HỢP PHÁP CỦA NHÀ THẦU | M786 | PP2600004804
(10): (Ký tên, chức danh, đóng dấu) | BS181 | PP2600004805
[23 empty] | TT06 | PP2600004806
[23 empty] | M1311 | PP2600004807
[23 empty] | M2375 | PP2600004808
[23 empty] | TT568 | PP2600004809
[23 empty] | TT541 | PP2600004810
[23 empty] | TT540 | PP2600004811
[23 empty] | T26-02 | PP2600004812
[23 empty] | TT544 | PP2600004813
[23 empty] | N24-385 | PP2600004814
[23 empty] | TT542 | PP2600004815
[23 empty] | N24-132 | PP2600004816
[23 empty] | TT570 | PP2600004817
[23 empty] | TT2513 | PP2600004818
[23 empty] | TT31 | PP2600004819
[23 empty] | T26-03 | PP2600004820
[23 empty] | TT538 | PP2600004821
[23 empty] | TT539 | PP2600004822
[23 empty] | M2012 | PP2600004823
[23 empty] | M281 | PP2600004824
[23 empty] | M291 | PP2600004825
[23 empty] | M293 | PP2600004826
[23 empty] | M295 | PP2600004827
[23 empty] | M296 | PP2600004828
[23 empty] | M297 | PP2600004829
[23 empty] | M298 | PP2600004830
[23 empty] | M299 | PP2600004831
[23 empty] | M300 | PP2600004832
[23 empty] | M303 | PP2600004833
[23 empty] | M307 | PP2600004834
[23 empty] | M2003 | PP2600004835
[23 empty] | M318 | PP2600004836
[23 empty] | M311 | PP2600004837
[23 empty] | M319 | PP2600004838
[23 empty] | M390 | PP2600004839
[23 empty] | M391 | PP2600004840
[23 empty] | M284 | PP2600004841
[23 empty] | M285 | PP2600004842
[23 empty] | M286 | PP2600004843
[23 empty] | M328 | PP2600004844
[23 empty] | M1490 | PP2600004845
[23 empty] | M359 | PP2600004846
[23 empty] | M1134 | PP2600004847
[23 empty] | M331 | PP2600004848
[23 empty] | M355 | PP2600004849
[23 empty] | M353 | PP2600004850
[23 empty] | M334 | PP2600004851
[23 empty] | M335 | PP2600004852
[23 empty] | M338 | PP2600004853
[23 empty] | M340 | PP2600004854
[23 empty] | M341 | PP2600004855
[23 empty] | M342 | PP2600004856
[23 empty] | M343 | PP2600004857
[23 empty] | M344 | PP2600004858
[23 empty] | M346 | PP2600004859
[23 empty] | M349 | PP2600004860
[23 empty] | M351 | PP2600004861
[23 empty] | M357 | PP2600004862
[23 empty] | M360 | PP2600004863
[23 empty] | M362 | PP2600004864
[23 empty] | M363 | PP2600004865
[23 empty] | M364 | PP2600004866
[23 empty] | M365 | PP2600004867
[23 empty] | M366 | PP2600004868
[23 empty] | M369 | PP2600004869
[23 empty] | M371 | PP2600004870
[23 empty] | M372 | PP2600004871
[23 empty] | M347 | PP2600004872
[23 empty] | M373 | PP2600004873
[23 empty] | M1133 | PP2600004874
[23 empty] | M374 | PP2600004875
[23 empty] | M376 | PP2600004876
[23 empty] | M377 | PP2600004877
[23 empty] | M378 | PP2600004878
[23 empty] | M379 | PP2600004879
[23 empty] | M381 | PP2600004880
[23 empty] | M382 | PP2600004881
[23 empty] | M383 | PP2600004882
[23 empty] | M323 | PP2600004883
[23 empty] | M324 | PP2600004884
[23 empty] | M327 | PP2600004885
[23 empty] | M325 | PP2600004886
[23 empty] | M326 | PP2600004887
[23 empty] | M121 | PP2600004888
[23 empty] | M921 | PP2600004889
[23 empty] | M922 | PP2600004890
[23 empty] | M124 | PP2600004891
[23 empty] | M125 | PP2600004892
[23 empty] | M126 | PP2600004893
[23 empty] | M127 | PP2600004894
[23 empty] | M128 | PP2600004895
[23 empty] | M129 | PP2600004896
[23 empty] | M130 | PP2600004897
[23 empty] | M910 | PP2600004898
[23 empty] | M920 | PP2600004899
[23 empty] | M53 | PP2600004900
[23 empty] | M2006 | PP2600004901
[23 empty] | M137 | PP2600004902
[23 empty] | M138 | PP2600004903
[23 empty] | M139 | PP2600004904
[23 empty] | M140 | PP2600004905
[23 empty] | M141 | PP2600004906
[23 empty] | M142 | PP2600004907
[23 empty] | M143 | PP2600004908
[23 empty] | M957 | PP2600004909
[23 empty] | M144 | PP2600004910
[23 empty] | M145 | PP2600004911
[23 empty] | M147 | PP2600004912
[23 empty] | M253 | PP2600004913
[23 empty] | 7D82-50 | PP2600004914
[23 empty] | M152 | PP2600004915
[23 empty] | M148 | PP2600004916
[23 empty] | M123 | PP2600004917
[23 empty] | M49 | PP2600004918
[23 empty] | M2005 | PP2600004919
[23 empty] | M168 | PP2600004920
[23 empty] | M150 | PP2600004921
[23 empty] | M151 | PP2600004922
[23 empty] | M933 | PP2600004923
[23 empty] | M934 | PP2600004924
[23 empty] | M945 | PP2600004925
[23 empty] | M935 | PP2600004926
[23 empty] | M149 | PP2600004927
[23 empty] | M153 | PP2600004928
[23 empty] | M154 | PP2600004929
[23 empty] | M46 | PP2600004930
[23 empty] | M155 | PP2600004931
[23 empty] | M156 | PP2600004932
[23 empty] | M157 | PP2600004933
[23 empty] | M158 | PP2600004934
[23 empty] | M159 | PP2600004935
[23 empty] | M160 | PP2600004936
[23 empty] | M64 | PP2600004937
[23 empty] | M167 | PP2600004938
[23 empty] | M169 | PP2600004939
[23 empty] | M170 | PP2600004940
[23 empty] | M171 | PP2600004941
[23 empty] | M172 | PP2600004942
[23 empty] | M45 | PP2600004943
[23 empty] | M907 | PP2600004944
[23 empty] | M63 | PP2600004945
[23 empty] | M904 | PP2600004946
[23 empty] | M120 | PP2600004947
[23 empty] | M174 | PP2600004948
[23 empty] | M113 | PP2600004949
[23 empty] | M2004 | PP2600004950
[23 empty] | M956 | PP2600004951
[23 empty] | M958 | PP2600004952
[23 empty] | M177 | PP2600004953
[23 empty] | M508 | PP2600004954
[23 empty] | M211 | PP2600004955
[23 empty] | M515 | PP2600004956
[23 empty] | M581 | PP2600004957
[23 empty] | M503 | PP2600004958
[23 empty] | M1135 | PP2600004959
[23 empty] | M504 | PP2600004960
[23 empty] | M1153 | PP2600004961
[23 empty] | M1154 | PP2600004962
[23 empty] | M1155 | PP2600004963
[23 empty] | M572 | PP2600004964
[23 empty] | M1174 | PP2600004965
[23 empty] | M622 | PP2600004966
[23 empty] | M507 | PP2600004967
[23 empty] | M1205 | PP2600004968
[23 empty] | 23BS30 | PP2600004969
[23 empty] | M510 | PP2600004970
[23 empty] | 23BS36 | PP2600004971
[23 empty] | M511 | PP2600004972
[23 empty] | M512 | PP2600004973
[23 empty] | M1224 | PP2600004974
[23 empty] | M1223 | PP2600004975
[23 empty] | M513 | PP2600004976
[23 empty] | M514 | PP2600004977
[23 empty] | 23BS31 | PP2600004978
[23 empty] | M517 | PP2600004979
[23 empty] | N24-37 | PP2600004980
[23 empty] | M2307 | PP2600004981
[23 empty] | M2008 | PP2600004982
[23 empty] | N24-39 | PP2600004983
[23 empty] | M549 | PP2600004984
[23 empty] | M519 | PP2600004985
[23 empty] | M520 | PP2600004986
[23 empty] | M521 | PP2600004987
[23 empty] | M524 | PP2600004988
[23 empty] | M523 | PP2600004989
[23 empty] | M528 | PP2600004990
[23 empty] | M2481 | PP2600004991
[23 empty] | BS64 | PP2600004992
[23 empty] | M531 | PP2600004993
[23 empty] | M532 | PP2600004994
[23 empty] | BS72 | PP2600004995
[23 empty] | M1184 | PP2600004996
[23 empty] | M1185 | PP2600004997
[23 empty] | M1186 | PP2600004998
[23 empty] | M1187 | PP2600004999
[23 empty] | M536 | PP2600005000
[23 empty] | M2016 | PP2600005001
[23 empty] | M537 | PP2600005002
[23 empty] | M538 | PP2600005003
[23 empty] | M539 | PP2600005004
[23 empty] | M540 | PP2600005005
[23 empty] | M2633 | PP2600005006
[23 empty] | M542 | PP2600005007
[23 empty] | BS90 | PP2600005008
[23 empty] | M1595 | PP2600005009
[23 empty] | M545 | PP2600005010
[23 empty] | M546 | PP2600005011
[23 empty] | M547 | PP2600005012
[23 empty] | M548 | PP2600005013
[23 empty] | M637 | PP2600005014
[23 empty] | M1600 | PP2600005015
[23 empty] | M1605 | PP2600005016
[23 empty] | M2305 | PP2600005017
[23 empty] | M543 | PP2600005018
[23 empty] | M550 | PP2600005019
[23 empty] | 23BS32 | PP2600005020
[23 empty] | BS78 | PP2600005021
[23 empty] | M2300 | PP2600005022
[23 empty] | M544 | PP2600005023
[23 empty] | M551-1 | PP2600005024
[23 empty] | M2514 | PP2600005025
[23 empty] | M668 | PP2600005026
[23 empty] | M615 | PP2600005027
[23 empty] | M26-75 | PP2600005028
[23 empty] | M26-76 | PP2600005029
[23 empty] | M2638 | PP2600005030
[23 empty] | M2636 | PP2600005031
[23 empty] | M2637 | PP2600005032
[23 empty] | M2639 | PP2600005033
[23 empty] | M2024 | PP2600005034
[23 empty] | M2022 | PP2600005035
[23 empty] | M2023 | PP2600005036
[23 empty] | M2618 | PP2600005037
[23 empty] | M2607 | PP2600005038
[23 empty] | M2018 | PP2600005039
[23 empty] | M2606 | PP2600005040
[23 empty] | M2622 | PP2600005041
[23 empty] | M2019 | PP2600005042
[23 empty] | M2615 | PP2600005043
[23 empty] | M2624 | PP2600005044
[23 empty] | M2611 | PP2600005045
[23 empty] | M2017 | PP2600005046
[23 empty] | M26-74 | PP2600005047
[23 empty] | M2608 | PP2600005048
[23 empty] | M2620 | PP2600005049
[23 empty] | 23BS186 | PP2600005050
[23 empty] | 23BS193 | PP2600005051
[23 empty] | M2020 | PP2600005052
[23 empty] | 23BS191 | PP2600005053
[23 empty] | M2021 | PP2600005054
[23 empty] | M2610 | PP2600005055
[23 empty] | M26-132 | PP2600005056
[23 empty] | M1334 | PP2600005057
[23 empty] | M1339 | PP2600005058
[23 empty] | M1340 | PP2600005059
[23 empty] | M1338 | PP2600005060
[23 empty] | M1335 | PP2600005061
[23 empty] | M1341 | PP2600005062
[23 empty] | M1342 | PP2600005063
[23 empty] | M1344 | PP2600005064
[23 empty] | M1336 | PP2600005065
[23 empty] | M1337 | PP2600005066
[23 empty] | M26-135 | PP2600005067
[23 empty] | M26-134 | PP2600005068
[23 empty] | M26-128 | PP2600005069
[23 empty] | M26-129 | PP2600005070
[23 empty] | M2011 | PP2600005071
[23 empty] | M73 | PP2600005072
[23 empty] | M2314 | PP2600005073
[23 empty] | M50 | PP2600005074
[23 empty] | M75 | PP2600005075
[23 empty] | M77 | PP2600005076
[23 empty] | M54 | PP2600005077
[23 empty] | M2315 | PP2600005078
[23 empty] | M81 | PP2600005079
[23 empty] | M70 | PP2600005080
[23 empty] | M84 | PP2600005081
[23 empty] | M85 | PP2600005082
[23 empty] | M86 | PP2600005083
[23 empty] | M82 | PP2600005084
[23 empty] | M83 | PP2600005085
[23 empty] | M80 | PP2600005086
[23 empty] | M79 | PP2600005087
[23 empty] | M39 | PP2600005088
[23 empty] | M110 | PP2600005089
[23 empty] | m2596 | PP2600005090
[23 empty] | m2601 | PP2600005091
[23 empty] | M41 | PP2600005092
[23 empty] | m2602 | PP2600005093
[23 empty] | M2589 | PP2600005094
[23 empty] | M94 | PP2600005095
[23 empty] | 4S91-20 | PP2600005096
[23 empty] | m2591 | PP2600005097
[23 empty] | M60 | PP2600005098
[23 empty] | M61 | PP2600005099
[23 empty] | m2595 | PP2600005100
[23 empty] | m2587 | PP2600005101
[23 empty] | M2605 | PP2600005102
[23 empty] | M101 | PP2600005103
[23 empty] | M102 | PP2600005104
[23 empty] | N24-18 | PP2600005105
[23 empty] | M103 | PP2600005106
[23 empty] | M67 | PP2600005107
[23 empty] | m2588 | PP2600005108
[23 empty] | m2603 | PP2600005109
[23 empty] | m2592 | PP2600005110
[23 empty] | M42 | PP2600005111
[23 empty] | M59 | PP2600005112
[23 empty] | M707 | PP2600005113
[23 empty] | M700 | PP2600005114
[23 empty] | T47 | PP2600005115
[23 empty] | M679 | PP2600005116
[23 empty] | M2319 | PP2600005117
[23 empty] | M692 | PP2600005118
[23 empty] | M697 | PP2600005119
[23 empty] | M699 | PP2600005120
[23 empty] | M687 | PP2600005121
[23 empty] | M711 | PP2600005122
[23 empty] | M694 | PP2600005123
[23 empty] | M702 | PP2600005124
[23 empty] | M703 | PP2600005125
[23 empty] | M704 | PP2600005126
[23 empty] | M754 | PP2600005127
[23 empty] | M755 | PP2600005128
[23 empty] | M756 | PP2600005129
[23 empty] | M736 | PP2600005130
[23 empty] | M737 | PP2600005131
[23 empty] | M713 | PP2600005132
[23 empty] | M715 | PP2600005133
[23 empty] | M714 | PP2600005134
[23 empty] | M716 | PP2600005135
[23 empty] | M730 | PP2600005136
[23 empty] | M718 | PP2600005137
[23 empty] | M721 | PP2600005138
[23 empty] | M2318 | PP2600005139
[23 empty] | M741 | PP2600005140
[23 empty] | M748 | PP2600005141
[23 empty] | M729 | PP2600005142
[23 empty] | M712 | PP2600005143
[23 empty] | M749 | PP2600005144
[23 empty] | M746 | PP2600005145
[23 empty] | M743 | PP2600005146
[23 empty] | M751 | PP2600005147
[23 empty] | M752 | PP2600005148
[23 empty] | M753 | PP2600005149
[23 empty] | M757 | PP2600005150
[23 empty] | M832 | PP2600005151
[23 empty] | M1245 | PP2600005152
[23 empty] | 23BS58 | PP2600005153
[23 empty] | 23BS59 | PP2600005154
[23 empty] | 23BS60 | PP2600005155
[23 empty] | 23BS61 | PP2600005156
[23 empty] | M1008 | PP2600005157
[23 empty] | M1009 | PP2600005158
[23 empty] | M1011 | PP2600005159
[23 empty] | M1012 | PP2600005160
[23 empty] | M1013 | PP2600005161
[23 empty] | M1014 | PP2600005162
[23 empty] | M2635 | PP2600005163
[23 empty] | M1010 | PP2600005164
[23 empty] | M1015 | PP2600005165
[23 empty] | M975 | PP2600005166
[23 empty] | M976 | PP2600005167
[23 empty] | M977 | PP2600005168
[23 empty] | M979 | PP2600005169
[23 empty] | M1577 | PP2600005170
[23 empty] | M980 | PP2600005171
[23 empty] | M981 | PP2600005172
[23 empty] | M982 | PP2600005173
[23 empty] | N24-34 | PP2600005174
[23 empty] | 23BS2 | PP2600005175
[23 empty] | M484 | PP2600005176
[23 empty] | M482 | PP2600005177
[23 empty] | M485 | PP2600005178
[23 empty] | M486 | PP2600005179
[23 empty] | M483 | PP2600005180
[23 empty] | N26-001 | PP2600005181
[23 empty] | N26-002 | PP2600005182
[23 empty] | N26-003 | PP2600005183
[23 empty] | N26-004 | PP2600005184
[23 empty] | N26-005 | PP2600005185
[23 empty] | N26-006 | PP2600005186
[23 empty] | N26-007 | PP2600005187
[23 empty] | N26-008 | PP2600005188
[23 empty] | N26-009 | PP2600005189
[23 empty] | N26-010 | PP2600005190
[23 empty] | N26-011 | PP2600005191
[23 empty] | N26-012 | PP2600005192
[23 empty] | N26-013 | PP2600005193
[23 empty] | N26-014 | PP2600005194
[23 empty] | N26-015 | PP2600005195
[23 empty] | N26-016 | PP2600005196
[23 empty] | N26-017 | PP2600005197
[23 empty] | N26-018 | PP2600005198
[23 empty] | N26-019 | PP2600005199
[23 empty] | N26-020 | PP2600005200
[23 empty] | N26-021 | PP2600005201
[23 empty] | N26-022 | PP2600005202
[23 empty] | N26-023 | PP2600005203
[23 empty] | N26-024 | PP2600005204
[23 empty] | N26-025 | PP2600005205
[23 empty] | N26-026 | PP2600005206
[23 empty] | N26-027 | PP2600005207
[23 empty] | N26-028 | PP2600005208
[23 empty] | N26-029 | PP2600005209
[23 empty] | N26-030 | PP2600005210
[23 empty] | N26-031 | PP2600005211
[23 empty] | N26-033 | PP2600005212
[23 empty] | N26-034 | PP2600005213
[23 empty] | N26-035 | PP2600005214
[23 empty] | N26-036 | PP2600005215
[23 empty] | N26-037 | PP2600005216
[23 empty] | N26-038 | PP2600005217
[23 empty] | N26-039 | PP2600005218
[23 empty] | N26-040 | PP2600005219
[23 empty] | N26-041 | PP2600005220
[23 empty] | N26-042 | PP2600005221
[23 empty] | N26-043 | PP2600005222
[23 empty] | N26-045 | PP2600005223
[23 empty] | N26-046 | PP2600005224
[23 empty] | N26-047 | PP2600005225
[23 empty] | N26-048 | PP2600005226
[23 empty] | N26-049 | PP2600005227
[23 empty] | N26-032 | PP2600005228
[23 empty] | N26-050 | PP2600005229
[23 empty] | N26-051 | PP2600005230
[23 empty] | N26-052 | PP2600005231
[23 empty] | N26-053 | PP2600005232
[23 empty] | N26-054 | PP2600005233
[23 empty] | N26-055 | PP2600005234
[23 empty] | N26-056 | PP2600005235
[23 empty] | N26-057 | PP2600005236
[23 empty] | N26-058 | PP2600005237
[23 empty] | N26-059 | PP2600005238
[23 empty] | N26-060 | PP2600005239
[23 empty] | N26-061 | PP2600005240
[23 empty] | N26-062 | PP2600005241
[23 empty] | N26-063 | PP2600005242
[23 empty] | N26-064 | PP2600005243
[23 empty] | N26-065 | PP2600005244
[23 empty] | N26-066 | PP2600005245
[23 empty] | N26-067 | PP2600005246
[23 empty] | N26-068 | PP2600005247
[23 empty] | N26-069 | PP2600005248
[23 empty] | N26-070 | PP2600005249
[23 empty] | N26-071 | PP2600005250
[23 empty] | N26-072 | PP2600005251
[23 empty] | N26-073 | PP2600005252
[23 empty] | N26-074 | PP2600005253
[23 empty] | N26-075 | PP2600005254
[23 empty] | N26-076 | PP2600005255
[23 empty] | N26-077 | PP2600005256
[23 empty] | N26-078 | PP2600005257
[23 empty] | N26-079 | PP2600005258
[23 empty] | N26-080 | PP2600005259
[23 empty] | N26-081 | PP2600005260
[23 empty] | N26-082 | PP2600005261
[23 empty] | N26-083 | PP2600005262
[23 empty] | N26-084 | PP2600005263
[23 empty] | N26-085 | PP2600005264
[23 empty] | N26-086 | PP2600005265
[23 empty] | N26-087 | PP2600005266
[23 empty] | N26-088 | PP2600005267
[23 empty] | M26-62 | PP2600005268
[23 empty] | M26-67 | PP2600005269
[23 empty] | M26-63 | PP2600005270
[23 empty] | M26-60 | PP2600005271
[23 empty] | M26-73 | PP2600005272
[23 empty] | M26-72 | PP2600005273
[23 empty] | M26-71 | PP2600005274
[23 empty] | M26-65 | PP2600005275
[23 empty] | M26-66 | PP2600005276
[23 empty] | M1016 | PP2600005277
[23 empty] | M26-59 | PP2600005278
[23 empty] | M26-64 | PP2600005279
[23 empty] | M26-61 | PP2600005280
[23 empty] | M26-68 | PP2600005281
[23 empty] | M26-69 | PP2600005282
[23 empty] | M26-70 | PP2600005283
[23 empty] | M26-03 | PP2600005284
[23 empty] | M26-02 | PP2600005285
[23 empty] | M1390 | PP2600005286
[23 empty] | M1385 | PP2600005287
[23 empty] | M1381 | PP2600005288
[23 empty] | M1383 | PP2600005289
[23 empty] | 23BS180 | PP2600005290
[23 empty] | M1388 | PP2600005291
[23 empty] | M1382 | PP2600005292
[23 empty] | M1182 | PP2600005293
[23 empty] | BS80 | PP2600005294
[23 empty] | M2480 | PP2600005295
[23 empty] | M1588 | PP2600005296
[23 empty] | M1590 | PP2600005297
[23 empty] | M1587 | PP2600005298
[23 empty] | M1589 | PP2600005299
[23 empty] | M2494 | PP2600005300
[23 empty] | M1592 | PP2600005301
[23 empty] | M1591 | PP2600005302
[23 empty] | M1583 | PP2600005303
[23 empty] | M1594 | PP2600005304
[23 empty] | M1584 | PP2600005305
[23 empty] | M1585 | PP2600005306
[23 empty] | M1586 | PP2600005307
[23 empty] | M1593 | PP2600005308
[23 empty] | M2502 | PP2600005309
[23 empty] | M2323 | PP2600005310
[23 empty] | M2482 | PP2600005311
[23 empty] | M1581 | PP2600005312
[23 empty] | M1580 | PP2600005313
[23 empty] | M1579 | PP2600005314
[23 empty] | M26-106 | PP2600005315
[23 empty] | T26-26 | PP2600005316
[23 empty] | M2656 | PP2600005317
[23 empty] | M2562 | PP2600005318
[23 empty] | M26-105 | PP2600005319
[23 empty] | M2657 | PP2600005320
[23 empty] | M26-117 | PP2600005321
[23 empty] | M26-119 | PP2600005322
[23 empty] | M26-118 | PP2600005323
[23 empty] | 23BS179 | PP2600005324
[23 empty] | M26-122 | PP2600005325
[23 empty] | M26-123 | PP2600005326
[23 empty] | T130 | PP2600005327
[23 empty] | M1389 | PP2600005328
[23 empty] | M26-130 | PP2600005329
[23 empty] | T132 | PP2600005330
[23 empty] | T136 | PP2600005331
[23 empty] | M1387 | PP2600005332
[23 empty] | M26-124 | PP2600005333
[23 empty] | M26-125 | PP2600005334
[23 empty] | 23BS181 | PP2600005335
[23 empty] | M26-127 | PP2600005336
[23 empty] | M26-120 | PP2600005337
[23 empty] | M26-121 | PP2600005338
[23 empty] | M1386 | PP2600005339
[23 empty] | M26-126 | PP2600005340
[23 empty] | M1392 | PP2600005341
[23 empty] | M1393 | PP2600005342
[23 empty] | M1394 | PP2600005343
[23 empty] | M1395 | PP2600005344
[23 empty] | M856 | PP2600005345
[23 empty] | M857 | PP2600005346
[23 empty] | M840 | PP2600005347
[23 empty] | M845 | PP2600005348
[23 empty] | M839 | PP2600005349
[23 empty] | M871 | PP2600005350
[23 empty] | M843 | PP2600005351
[23 empty] | M844 | PP2600005352
[23 empty] | M842 | PP2600005353
[23 empty] | M869 | PP2600005354
[23 empty] | M870 | PP2600005355
[23 empty] | M26-107 | PP2600005356
[23 empty] | M872 | PP2600005357
[23 empty] | M877 | PP2600005358
[23 empty] | M868 | PP2600005359
[23 empty] | M873 | PP2600005360
[23 empty] | M26-111 | PP2600005361
[23 empty] | M1237 | PP2600005362
[23 empty] | M1239 | PP2600005363
[23 empty] | M26-109 | PP2600005364
[23 empty] | M841 | PP2600005365
[23 empty] | M875 | PP2600005366
[23 empty] | M26-115 | PP2600005367
[23 empty] | M26-113 | PP2600005368
[23 empty] | T95 | PP2600005369
[23 empty] | M854 | PP2600005370
[23 empty] | M846 | PP2600005371
[23 empty] | M855 | PP2600005372
[23 empty] | M1493 | PP2600005373
[23 empty] | M26-108 | PP2600005374
[23 empty] | M864 | PP2600005375
[23 empty] | M863 | PP2600005376
[23 empty] | M848 | PP2600005377
[23 empty] | M26-112 | PP2600005378
[23 empty] | M865 | PP2600005379
[23 empty] | M858 | PP2600005380
[23 empty] | M866 | PP2600005381
[23 empty] | M859 | PP2600005382
[23 empty] | M860 | PP2600005383
[23 empty] | M861 | PP2600005384
[23 empty] | M867 | PP2600005385
[23 empty] | M1238 | PP2600005386
[23 empty] | M1240 | PP2600005387
[23 empty] | M852 | PP2600005388
[23 empty] | M853 | PP2600005389
[23 empty] | M26-110 | PP2600005390
[23 empty] | M862 | PP2600005391
[23 empty] | M851 | PP2600005392
[23 empty] | M26-116 | PP2600005393
[23 empty] | M26-114 | PP2600005394
[23 empty] | M2566 | PP2600005395
[23 empty] | M1026 | PP2600005396
[23 empty] | M1028 | PP2600005397
[23 empty] | M1029 | PP2600005398
[23 empty] | M1030 | PP2600005399
[23 empty] | N24-236 | PP2600005400
[23 empty] | N24-237 | PP2600005401
[23 empty] | M1031 | PP2600005402
[23 empty] | N24-238 | PP2600005403
[23 empty] | M1033 | PP2600005404
[23 empty] | M1034 | PP2600005405
[23 empty] | M1018 | PP2600005406
[23 empty] | M1019 | PP2600005407
[23 empty] | M1022 | PP2600005408
[23 empty] | M1023 | PP2600005409
[23 empty] | M26-58 | PP2600005410
[23 empty] | M399 | PP2600005411
[23 empty] | M400 | PP2600005412
[23 empty] | M401 | PP2600005413
[23 empty] | M402-1 | PP2600005414
[23 empty] | N24-259 | PP2600005415
[23 empty] | N24-255 | PP2600005416
[23 empty] | N24-254 | PP2600005417
[23 empty] | N24-258 | PP2600005418
[23 empty] | N24-253 | PP2600005419
[23 empty] | N24-257 | PP2600005420
[23 empty] | N24-256 | PP2600005421
[23 empty] | N24-251 | PP2600005422
[23 empty] | N24-252 | PP2600005423
[23 empty] | M909 | PP2600005424
[23 empty] | M911 | PP2600005425
[23 empty] | M912 | PP2600005426
[23 empty] | M914 | PP2600005427
[23 empty] | M122 | PP2600005428
[23 empty] | M133 | PP2600005429
[23 empty] | M2628 | PP2600005430
[23 empty] | M131 | PP2600005431
[23 empty] | M132 | PP2600005432
[23 empty] | M134 | PP2600005433
[23 empty] | M136 | PP2600005434
[23 empty] | M2321 | PP2600005435
[23 empty] | M135 | PP2600005436
[23 empty] | M949 | PP2600005437
[23 empty] | M111 | PP2600005438
[23 empty] | M944 | PP2600005439
[23 empty] | M931 | PP2600005440
[23 empty] | M936 | PP2600005441
[23 empty] | M164 | PP2600005442
[23 empty] | M2630 | PP2600005443
[23 empty] | M161 | PP2600005444
[23 empty] | M162 | PP2600005445
[23 empty] | M163 | PP2600005446
[23 empty] | M165 | PP2600005447
[23 empty] | M254 | PP2600005448
[23 empty] | M114 | PP2600005449
[23 empty] | M954 | PP2600005450
[23 empty] | M953 | PP2600005451
[23 empty] | M116 | PP2600005452
[23 empty] | M952 | PP2600005453
[23 empty] | M2629 | PP2600005454
[23 empty] | M115 | PP2600005455
[23 empty] | M175 | PP2600005456
[23 empty] | M173 | PP2600005457
[23 empty] | M176 | PP2600005458
[23 empty] | M2322 | PP2600005459
[23 empty] | M112 | PP2600005460
[23 empty] | M1582 | PP2600005461
[23 empty] | M557 | PP2600005462
[23 empty] | M588 | PP2600005463
[23 empty] | M616 | PP2600005464
[23 empty] | M619 | PP2600005465
[23 empty] | M620 | PP2600005466
[23 empty] | M624 | PP2600005467
[23 empty] | T10 | PP2600005468
[23 empty] | T12 | PP2600005469
[23 empty] | M627 | PP2600005470
[23 empty] | M631 | PP2600005471
[23 empty] | M525 | PP2600005472
[23 empty] | M633 | PP2600005473
[23 empty] | M638 | PP2600005474
[23 empty] | BS68 | PP2600005475
[23 empty] | M644 | PP2600005476
[23 empty] | M645 | PP2600005477
[23 empty] | M653 | PP2600005478
[23 empty] | T9 | PP2600005479
[23 empty] | T11 | PP2600005480
[23 empty] | M2479 | PP2600005481
[23 empty] | M667 | PP2600005482
[23 empty] | TT2399 | PP2600005483
[23 empty] | TT326 | PP2600005484
[23 empty] | TT327 | PP2600005485
[23 empty] | T26-25 | PP2600005486
[23 empty] | T26-24 | PP2600005487
[23 empty] | T26-23 | PP2600005488
[23 empty] | TT844 | PP2600005489
[23 empty] | TT683 | PP2600005490
[23 empty] | TT2429 | PP2600005491
[23 empty] | TT237 | PP2600005492
[23 empty] | TT488 | PP2600005493
[23 empty] | TT305 | PP2600005494
[23 empty] | M1 | PP2600005495
[23 empty] | TT835 | PP2600005496
[23 empty] | M3 | PP2600005497
[23 empty] | M4 | PP2600005498
[23 empty] | M1397 | PP2600005499
[23 empty] | TT2397 | PP2600005500
[23 empty] | TT681 | PP2600005501
[23 empty] | N24-277 | PP2600005502
[23 empty] | T26-06 | PP2600005503
[23 empty] | T26-37 | PP2600005504
[23 empty] | TT2434 | PP2600005505
[23 empty] | TT577 | PP2600005506
[23 empty] | TT2403 | PP2600005507
[23 empty] | TT2435 | PP2600005508
[23 empty] | N24-11 | PP2600005509
[23 empty] | TT223 | PP2600005510
[23 empty] | TT220 | PP2600005511
[23 empty] | TT254 | PP2600005512
[23 empty] | TT215 | PP2600005513
[23 empty] | TT242 | PP2600005514
[23 empty] | TT227 | PP2600005515
[23 empty] | TT233 | PP2600005516
[23 empty] | TT243 | PP2600005517
[23 empty] | TT246 | PP2600005518
[23 empty] | TT216 | PP2600005519
[23 empty] | TT2423 | PP2600005520
[23 empty] | TT222 | PP2600005521
[23 empty] | TT344 | PP2600005522
[23 empty] | TT248 | PP2600005523
[23 empty] | TT217 | PP2600005524
[23 empty] | TT255 | PP2600005525
[23 empty] | TT283 | PP2600005526
[23 empty] | TT256 | PP2600005527
[23 empty] | TT261 | PP2600005528
[23 empty] | TT231 | PP2600005529
[23 empty] | TT226 | PP2600005530
[23 empty] | TT234 | PP2600005531
[23 empty] | TT345 | PP2600005532
[23 empty] | TT346 | PP2600005533
[23 empty] | TT265 | PP2600005534
[23 empty] | TT267 | PP2600005535
[23 empty] | TT269 | PP2600005536
[23 empty] | TT2410 | PP2600005537
[23 empty] | TT273 | PP2600005538
[23 empty] | TT236 | PP2600005539
[23 empty] | TT239 | PP2600005540
[23 empty] | TT263 | PP2600005541
[23 empty] | TT235 | PP2600005542
[23 empty] | TT332 | PP2600005543
[23 empty] | TT2407 | PP2600005544
[23 empty] | TT385 | PP2600005545
[23 empty] | N24-249 | PP2600005546
[23 empty] | N24-244 | PP2600005547
[23 empty] | N24-248 | PP2600005548
[23 empty] | TT204 | PP2600005549
[23 empty] | TT331 | PP2600005550
[23 empty] | TT209 | PP2600005551
[23 empty] | TT201 | PP2600005552
[23 empty] | T26-39 | PP2600005553
[23 empty] | N24-245 | PP2600005554
[23 empty] | TT325 | PP2600005555
[23 empty] | N24-246 | PP2600005556
[23 empty] | TT203 | PP2600005557
[23 empty] | TT206 | PP2600005558
[23 empty] | TT313 | PP2600005559
[23 empty] | N24-247 | PP2600005560
[23 empty] | TT210 | PP2600005561
[23 empty] | TT845 | PP2600005562
[23 empty] | T26-05 | PP2600005563
[23 empty] | N24-250 | PP2600005564
[23 empty] | TT207 | PP2600005565
[23 empty] | TT213 | PP2600005566
[23 empty] | TT843 | PP2600005567
[23 empty] | TT302 | PP2600005568
[23 empty] | TT841 | PP2600005569
[23 empty] | N24-242 | PP2600005570
[23 empty] | T26-04 | PP2600005571
[23 empty] | TT676 | PP2600005572
[23 empty] | N24-243 | PP2600005573
[23 empty] | TT330 | PP2600005574
[23 empty] | TT301 | PP2600005575
[23 empty] | TT2406 | PP2600005576
[23 empty] | TT677 | PP2600005577
[23 empty] | N24-276 | PP2600005578
[23 empty] | T26-07 | PP2600005579
[23 empty] | TT328 | PP2600005580
[23 empty] | T26-35 | PP2600005581
[23 empty] | TT546 | PP2600005582
[23 empty] | N24-280 | PP2600005583
[23 empty] | TT2000 | PP2600005584
[23 empty] | N24-282 | PP2600005585
[23 empty] | TT547 | PP2600005586
[23 empty] | TT2430 | PP2600005587
[23 empty] | T26-36 | PP2600005588
[23 empty] | TT279 | PP2600005589
[23 empty] | TT280 | PP2600005590
[23 empty] | TT315 | PP2600005591
[23 empty] | T26-08 | PP2600005592
[23 empty] | TT334 | PP2600005593
[23 empty] | M26-29 | PP2600005594
[23 empty] | M26-30 | PP2600005595
[23 empty] | M26-32 | PP2600005596
[23 empty] | M26-31 | PP2600005597
[23 empty] | M26-13 | PP2600005598
[23 empty] | M26-10 | PP2600005599
[23 empty] | M26-11 | PP2600005600
[23 empty] | M26-12 | PP2600005601
[23 empty] | M26-06 | PP2600005602
[23 empty] | M26-08 | PP2600005603
[23 empty] | M26-14 | PP2600005604
[23 empty] | M26-15 | PP2600005605
[23 empty] | M26-04 | PP2600005606
[23 empty] | M26-07 | PP2600005607
[23 empty] | M26-09 | PP2600005608
[23 empty] | M26-05 | PP2600005609
[23 empty] | M1347 | PP2600005610
[23 empty] | M1345 | PP2600005611
[23 empty] | M1348 | PP2600005612
[23 empty] | M2576 | PP2600005613
[23 empty] | M1346 | PP2600005614
[23 empty] | M26-28 | PP2600005615
[23 empty] | M26-25 | PP2600005616
[23 empty] | M26-24 | PP2600005617
[23 empty] | M26-23 | PP2600005618
[23 empty] | M26-26 | PP2600005619
[23 empty] | M26-27 | PP2600005620
[23 empty] | M26-22 | PP2600005621
[23 empty] | M2510 | PP2600005622
[23 empty] | M26-18 | PP2600005623
[23 empty] | M26-19 | PP2600005624
[23 empty] | M26-21 | PP2600005625
[23 empty] | M26-20 | PP2600005626
[23 empty] | M26-17 | PP2600005627
[23 empty] | M26-16 | PP2600005628
[23 empty] | M1137 | PP2600005629
[23 empty] | M51 | PP2600005630
[23 empty] | M52 | PP2600005631
[23 empty] | M74 | PP2600005632
[23 empty] | M76 | PP2600005633
[23 empty] | M78 | PP2600005634
[23 empty] | M91 | PP2600005635
[23 empty] | M98 | PP2600005636
[23 empty] | M107 | PP2600005637
[23 empty] | M108 | PP2600005638
[23 empty] | M109 | PP2600005639
[23 empty] | M62 | PP2600005640
[23 empty] | M906 | PP2600005641
[23 empty] | M913 | PP2600005642
[23 empty] | M924 | PP2600005643
[23 empty] | M937 | PP2600005644
[23 empty] | M947 | PP2600005645
[23 empty] | M948 | PP2600005646
[23 empty] | M1225 | PP2600005647
[23 empty] | M577 | PP2600005648
[23 empty] | M580 | PP2600005649
[23 empty] | M575 | PP2600005650
[23 empty] | M597 | PP2600005651
[23 empty] | M605 | PP2600005652
[23 empty] | M613 | PP2600005653
[23 empty] | M518 | PP2600005654
[23 empty] | M606 | PP2600005655
[23 empty] | M587 | PP2600005656
[23 empty] | M1351 | PP2600005657
[23 empty] | M609 | PP2600005658
[23 empty] | M2573 | PP2600005659
[23 empty] | M336 | PP2600005660
[23 empty] | M337 | PP2600005661
[23 empty] | M1396 | PP2600005662
[23 empty] | M1349 | PP2600005663
[23 empty] | M26-36 | PP2600005664
[23 empty] | N24-104 | PP2600005665
[23 empty] | N24-98 | PP2600005666
[23 empty] | M26-34 | PP2600005667
[23 empty] | M26-33 | PP2600005668
[23 empty] | M26-35 | PP2600005669
[23 empty] | M26-38 | PP2600005670
[23 empty] | M26-39 | PP2600005671
[23 empty] | M26-42 | PP2600005672
[23 empty] | M26-37 | PP2600005673
[23 empty] | M26-41 | PP2600005674
[23 empty] | M26-40 | PP2600005675
[23 empty] | M26-55 | PP2600005676
[23 empty] | M26-56 | PP2600005677
[23 empty] | M26-54 | PP2600005678
[23 empty] | M410 | PP2600005679
[23 empty] | M1472 | PP2600005680
[23 empty] | TT2308 | PP2600005681
[23 empty] | N24-92 | PP2600005682
[23 empty] | M463 | PP2600005683
[23 empty] | M2421 | PP2600005684
[23 empty] | M1508 | PP2600005685
[23 empty] | M1541 | PP2600005686
[23 empty] | M1466 | PP2600005687
[23 empty] | 23BS68 | PP2600005688
[23 empty] | M1486 | PP2600005689
[23 empty] | M2458 | PP2600005690
[23 empty] | M2404 | PP2600005691
[23 empty] | M1497 | PP2600005692
[23 empty] | M1498 | PP2600005693
[23 empty] | M2422 | PP2600005694
[23 empty] | M26-43 | PP2600005695
[23 empty] | M1546 | PP2600005696
[23 empty] | M1451 | PP2600005697
[23 empty] | N24-60 | PP2600005698
[23 empty] | M1568 | PP2600005699
[23 empty] | M26-49 | PP2600005700
[23 empty] | M1499 | PP2600005701
[23 empty] | N24-40 | PP2600005702
[23 empty] | M1521 | PP2600005703
[23 empty] | M1533 | PP2600005704
[23 empty] | 23BS51 | PP2600005705
[23 empty] | N24-63 | PP2600005706
[23 empty] | N24-59 | PP2600005707
[23 empty] | M1447 | PP2600005708
[23 empty] | N24-64 | PP2600005709
[23 empty] | M2406 | PP2600005710
[23 empty] | N24-65 | PP2600005711
[23 empty] | M26-51 | PP2600005712
[23 empty] | M1482 | PP2600005713
[23 empty] | M1483 | PP2600005714
[23 empty] | N24-66 | PP2600005715
[23 empty] | N24-67 | PP2600005716
[23 empty] | M2385 | PP2600005717
[23 empty] | M2394 | PP2600005718
[23 empty] | M1489 | PP2600005719
[23 empty] | N24-68 | PP2600005720
[23 empty] | M2408 | PP2600005721
[23 empty] | M1496 | PP2600005722
[23 empty] | M1500 | PP2600005723
[23 empty] | N24-69 | PP2600005724
[23 empty] | M2439 | PP2600005725
[23 empty] | M2434 | PP2600005726
[23 empty] | N24-70 | PP2600005727
[23 empty] | M1513 | PP2600005728
[23 empty] | M1514 | PP2600005729
[23 empty] | M2432 | PP2600005730
[23 empty] | M1515 | PP2600005731
[23 empty] | N24-71 | PP2600005732
[23 empty] | N24-73 | PP2600005733
[23 empty] | M2380 | PP2600005734
[23 empty] | N24-74 | PP2600005735
[23 empty] | M2420 | PP2600005736
[23 empty] | M1530 | PP2600005737
[23 empty] | M1532 | PP2600005738
[23 empty] | M2395 | PP2600005739
[23 empty] | M1535 | PP2600005740
[23 empty] | M1536 | PP2600005741
[23 empty] | N24-76 | PP2600005742
[23 empty] | N24-77 | PP2600005743
[23 empty] | M26-48 | PP2600005744
[23 empty] | N24-45 | PP2600005745
[23 empty] | M1543 | PP2600005746
[23 empty] | M26-44 | PP2600005747
[23 empty] | M2436 | PP2600005748
[23 empty] | M1550 | PP2600005749
[23 empty] | N24-79 | PP2600005750
[23 empty] | M26-45 | PP2600005751
[23 empty] | M1557 | PP2600005752
[23 empty] | M2448 | PP2600005753
[23 empty] | M1558 | PP2600005754
[23 empty] | M26-53 | PP2600005755
[23 empty] | N24-81 | PP2600005756
[23 empty] | M2418 | PP2600005757
[23 empty] | M2437 | PP2600005758
[23 empty] | N24-83 | PP2600005759
[23 empty] | M26-46 | PP2600005760
[23 empty] | M26-47 | PP2600005761
[23 empty] | N24-84 | PP2600005762
[23 empty] | N24-85 | PP2600005763
[23 empty] | N24-86 | PP2600005764
[23 empty] | N24-88 | PP2600005765
[23 empty] | N24-96 | PP2600005766
[23 empty] | M1454 | PP2600005767
[23 empty] | M1470 | PP2600005768
[23 empty] | N24-89 | PP2600005769
[23 empty] | N24-91 | PP2600005770
[23 empty] | M26-50 | PP2600005771
[23 empty] | M1460 | PP2600005772
[23 empty] | 23BS48 | PP2600005773
[23 empty] | M2402 | PP2600005774
[23 empty] | M26-52 | PP2600005775
[23 empty] | M472 | PP2600005776
[23 empty] | M2416 | PP2600005777
[23 empty] | M2389 | PP2600005778
[23 empty] | M2378 | PP2600005779
[23 empty] | M2403 | PP2600005780
[23 empty] | M2409 | PP2600005781
[23 empty] | M2429 | PP2600005782
[23 empty] | M2383 | PP2600005783
[23 empty] | M2419 | PP2600005784
[23 empty] | M2399 | PP2600005785
[23 empty] | M2400 | PP2600005786
[23 empty] | M2446 | PP2600005787
[23 empty] | M2451 | PP2600005788
[23 empty] | M2449 | PP2600005789
[23 empty] | M2386 | PP2600005790
[23 empty] | M2376 | PP2600005791
[23 empty] | M2405 | PP2600005792
[23 empty] | M405 | PP2600005793
[23 empty] | M406 | PP2600005794
[23 empty] | M407 | PP2600005795
[23 empty] | M411 | PP2600005796
[23 empty] | M413 | PP2600005797
[23 empty] | M415 | PP2600005798
[23 empty] | M417 | PP2600005799
[23 empty] | M421 | PP2600005800
[23 empty] | M423 | PP2600005801
[23 empty] | M425 | PP2600005802
[23 empty] | M419 | PP2600005803
[23 empty] | M409 | PP2600005804
[23 empty] | M408 | PP2600005805
[23 empty] | M412 | PP2600005806
[23 empty] | M414 | PP2600005807
[23 empty] | M420 | PP2600005808
[23 empty] | M422 | PP2600005809
[23 empty] | M2460 | PP2600005810
[23 empty] | M2462 | PP2600005811
[23 empty] | M2459 | PP2600005812
[23 empty] | M2464 | PP2600005813
[23 empty] | M2463 | PP2600005814
[23 empty] | M2461 | PP2600005815
[23 empty] | M457 | PP2600005816
[23 empty] | M459 | PP2600005817
[23 empty] | M458 | PP2600005818
[23 empty] | M465 | PP2600005819
[23 empty] | N24-62 | PP2600005820
[23 empty] | M448 | PP2600005821
[23 empty] | M1531 | PP2600005822
[23 empty] | M1575 | PP2600005823
[23 empty] | M1007 | PP2600005824
[23 empty] | M26-133 | PP2600005825
[23 empty] | T26 | PP2600005826
[23 empty] | M26-131 | PP2600005827
[23 empty] | TT05 | PP2600005828
[23 empty] | T26-28 | PP2600005829
[23 empty] | 23BS1 | PP2600005830
[23 empty] | TT847 | PP2600005831
[23 empty] | TT14 | PP2600005832
[23 empty] | TT47 | PP2600005833
[23 empty] | T26-29 | PP2600005834
[23 empty] | 23BS66 | PP2600005835
[23 empty] | TT01 | PP2600005836
[23 empty] | TT15 | PP2600005837
[23 empty] | TT16 | PP2600005838
[23 empty] | TT18 | PP2600005839
[23 empty] | N24-121 | PP2600005840
[23 empty] | M26-57 | PP2600005841
[23 empty] | TT22 | PP2600005842
[23 empty] | TT32 | PP2600005843
[23 empty] | TT48 | PP2600005844
[23 empty] | TT49 | PP2600005845
[23 empty] | TT37 | PP2600005846
[23 empty] | TT41 | PP2600005847
[23 empty] | TT50 | PP2600005848
[23 empty] | T137 | PP2600005849
[23 empty] | T138 | PP2600005850
[23 empty] | T139 | PP2600005851
[23 empty] | T140 | PP2600005852
[23 empty] | T141 | PP2600005853
[23 empty] | T142 | PP2600005854
[23 empty] | T143 | PP2600005855
[23 empty] | T144 | PP2600005856
[23 empty] | T146 | PP2600005857
[23 empty] | T147 | PP2600005858
[23 empty] | T148 | PP2600005859
[23 empty] | T149 | PP2600005860
[23 empty] | T151 | PP2600005861
[23 empty] | T152 | PP2600005862
[23 empty] | T153 | PP2600005863
[23 empty] | T154 | PP2600005864
[23 empty] | T155 | PP2600005865
[23 empty] | T156 | PP2600005866
[23 empty] | T157 | PP2600005867
[23 empty] | M491 | PP2600005868
[23 empty] | M488 | PP2600005869
[23 empty] | M490 | PP2600005870
[23 empty] | M495 | PP2600005871
[23 empty] | M499 | PP2600005872
[23 empty] | M493 | PP2600005873
[23 empty] | M1412 | PP2600005874
[23 empty] | M1445 | PP2600005875
[23 empty] | M2537 | PP2600005876
[23 empty] | M2535 | PP2600005877
[23 empty] | M2533 | PP2600005878
[23 empty] | M2534 | PP2600005879
[23 empty] | M2539 | PP2600005880
[23 empty] | M2538 | PP2600005881
[23 empty] | M2540 | PP2600005882
[23 empty] | M2541 | PP2600005883
[23 empty] | M2544 | PP2600005884
[23 empty] | M2545 | PP2600005885
[23 empty] | M2542 | PP2600005886
[23 empty] | M2543 | PP2600005887
[23 empty] | M2556 | PP2600005888
[23 empty] | M2558 | PP2600005889
[23 empty] | M2554 | PP2600005890
[23 empty] | T87 | PP2600005891
[23 empty] | M26-80 | PP2600005892
[23 empty] | T91 | PP2600005893
[23 empty] | M26-77 | PP2600005894
[23 empty] | M26-78 | PP2600005895
[23 empty] | T82 | PP2600005896
[23 empty] | T88 | PP2600005897
[23 empty] | M26-82 | PP2600005898
[23 empty] | T84 | PP2600005899
[23 empty] | T85 | PP2600005900
[23 empty] | T89 | PP2600005901
[23 empty] | T86 | PP2600005902
[23 empty] | T90 | PP2600005903
[23 empty] | M26-81 | PP2600005904
[23 empty] | T83 | PP2600005905
[23 empty] | M26-79 | PP2600005906
[23 empty] | M1415 | PP2600005907
[23 empty] | M1416 | PP2600005908
[23 empty] | M891 | PP2600005909
[23 empty] | M879 | PP2600005910
[23 empty] | M878 | PP2600005911
[23 empty] | M880 | PP2600005912
[23 empty] | M881 | PP2600005913
[23 empty] | M882 | PP2600005914
[23 empty] | M883 | PP2600005915
[23 empty] | M884 | PP2600005916
[23 empty] | M1418 | PP2600005917
[23 empty] | M1414 | PP2600005918
[23 empty] | M899 | PP2600005919
[23 empty] | M900 | PP2600005920
[23 empty] | M1413 | PP2600005921
[23 empty] | M781 | PP2600005922
[23 empty] | M782 | PP2600005923
[23 empty] | M783 | PP2600005924
[23 empty] | M1312 | PP2600005925
[23 empty] | TT2002 | PP2600005926
[23 empty] | M2001 | PP2600005927
[23 empty] | M1422-1 | PP2600005928
[23 empty] | N24-175 | PP2600005929
[23 empty] | N24-174 | PP2600005930
[23 empty] | N24-176 | PP2600005931
[23 empty] | N24-177 | PP2600005932
[23 empty] | N24-178 | PP2600005933
[23 empty] | N24-185 | PP2600005934
[23 empty] | N24-179 | PP2600005935
[23 empty] | N24-180 | PP2600005936
[23 empty] | N24-182 | PP2600005937
[23 empty] | N24-183 | PP2600005938
[23 empty] | N24-184 | PP2600005939
[23 empty] | N24-181 | PP2600005940
[23 empty] | N24-187 | PP2600005941
[23 empty] | N24-188 | PP2600005942
[23 empty] | N24-189 | PP2600005943
[23 empty] | N24-186 | PP2600005944
[23 empty] | M26-89 | PP2600005945
[23 empty] | M26-86 | PP2600005946
[23 empty] | M26-90 | PP2600005947
[23 empty] | M26-92 | PP2600005948
[23 empty] | M26-91 | PP2600005949
[23 empty] | M26-88 | PP2600005950
[23 empty] | M26-84 | PP2600005951
[23 empty] | M26-85 | PP2600005952
[23 empty] | M26-87 | PP2600005953
[23 empty] | M26-83 | PP2600005954
[23 empty] | M26-93 | PP2600005955
[23 empty] | M26-94 | PP2600005956
[23 empty] | M26-95 | PP2600005957
[23 empty] | M26-97 | PP2600005958
[23 empty] | M26-102 | PP2600005959
[23 empty] | M26-100 | PP2600005960
[23 empty] | M26-103 | PP2600005961
[23 empty] | M26-98 | PP2600005962
[23 empty] | M26-101 | PP2600005963
[23 empty] | M26-99 | PP2600005964
[23 empty] | M26-96 | PP2600005965
[23 empty] | T168 | PP2600005966
[23 empty] | TT435 | PP2600005967
[23 empty] | TT2360 | PP2600005968
[23 empty] | T26-17 | PP2600005969
[23 empty] | TT782 | PP2600005970
[23 empty] | T26-33 | PP2600005971
[23 empty] | TT752 | PP2600005972
[23 empty] | T26-16 | PP2600005973
[23 empty] | T26-15 | PP2600005974
[23 empty] | TT827 | PP2600005975
[23 empty] | TT804 | PP2600005976
[23 empty] | TT753 | PP2600005977
[23 empty] | T26-20 | PP2600005978
[23 empty] | T26-18 | PP2600005979
[23 empty] | TT815 | PP2600005980
[23 empty] | TT763 | PP2600005981
[23 empty] | X103 | PP2600005982
[23 empty] | TT399 | PP2600005983
[23 empty] | TT393 | PP2600005984
[23 empty] | N24-168 | PP2600005985
[23 empty] | TT2382 | PP2600005986
[23 empty] | TT492 | PP2600005987
[23 empty] | TT2383 | PP2600005988
[23 empty] | TT727 | PP2600005989
[23 empty] | TT23 | PP2600005990
[23 empty] | TT786 | PP2600005991
[23 empty] | TT799 | PP2600005992
[23 empty] | TT785 | PP2600005993
[23 empty] | TT792 | PP2600005994
[23 empty] | TT793 | PP2600005995
[23 empty] | TT795 | PP2600005996
[23 empty] | TT796 | PP2600005997
[23 empty] | TT797 | PP2600005998
[23 empty] | TT788 | PP2600005999
[23 empty] | TT794 | PP2600006000
[23 empty] | TT790 | PP2600006001
[23 empty] | T26-32 | PP2600006002
[23 empty] | N24-173 | PP2600006003
[23 empty] | N24-228 | PP2600006004
[23 empty] | TT750 | PP2600006005
[23 empty] | TT838 | PP2600006006
[23 empty] | PP2500047837 | PP2600006007
[23 empty] | T26-21 | PP2600006008
[23 empty] | TT403 | PP2600006009
[23 empty] | T26-38 | PP2600006010
[23 empty] | TT839 | PP2600006011
[23 empty] | TT779 | PP2600006012
[23 empty] | T26-19 | PP2600006013
[23 empty] | TT762 | PP2600006014
[23 empty] | TT426 | PP2600006015
[23 empty] | N24-221 | PP2600006016
[23 empty] | TT834 | PP2600006017
[23 empty] | X102 | PP2600006018
[23 empty] | TT830 | PP2600006019
[23 empty] | N24-126 | PP2600006020
[23 empty] | TT769 | PP2600006021
[23 empty] | TT823 | PP2600006022
[23 empty] | TT580 | PP2600006023
[23 empty] | TT84 | PP2600006024
[23 empty] | TT92 | PP2600006025
[23 empty] | TT83 | PP2600006026
[23 empty] | TT76 | PP2600006027
[23 empty] | TT647 | PP2600006028
[23 empty] | TT499 | PP2600006029
[23 empty] | TT656 | PP2600006030
[23 empty] | TT70 | PP2600006031
[23 empty] | TT646 | PP2600006032
[23 empty] | T26-09 | PP2600006033
[23 empty] | N24-460 | PP2600006034
[23 empty] | TT497 | PP2600006035
[23 empty] | N24-17 | PP2600006036
[23 empty] | TT2006 | PP2600006037
[23 empty] | T26-42 | PP2600006038
[23 empty] | T26-41 | PP2600006039
[23 empty] | TT103 | PP2600006040
[23 empty] | TT100 | PP2600006041
[23 empty] | TT704 | PP2600006042
[23 empty] | TT94 | PP2600006043
[23 empty] | TT105 | PP2600006044
[23 empty] | TT655 | PP2600006045
[23 empty] | TT502 | PP2600006046
[23 empty] | TT2518 | PP2600006047
[23 empty] | T26-43 | PP2600006048
[23 empty] | TT60 | PP2600006049
[23 empty] | M963 | PP2600006050
[23 empty] | TT69 | PP2600006051
[23 empty] | TT498 | PP2600006052
[23 empty] | TT642 | PP2600006053
[23 empty] | TT88 | PP2600006054
[23 empty] | TT89 | PP2600006055
[23 empty] | M961 | PP2600006056
[23 empty] | TT80 | PP2600006057
[23 empty] | TT196 | PP2600006058
[23 empty] | TT510 | PP2600006059
[23 empty] | N24-33 | PP2600006060
[23 empty] | TT34 | PP2600006061
[23 empty] | TT81 | PP2600006062
[23 empty] | TT61 | PP2600006063
[23 empty] | TT63 | PP2600006064
[23 empty] | TT191 | PP2600006065
[23 empty] | TT500 | PP2600006066
[23 empty] | TT140 | PP2600006067
[23 empty] | TT695 | PP2600006068
[23 empty] | TT141 | PP2600006069
[23 empty] | TT144 | PP2600006070
[23 empty] | TT146 | PP2600006071
[23 empty] | TT145 | PP2600006072
[23 empty] | TT124 | PP2600006073
[23 empty] | TT138 | PP2600006074
[23 empty] | TT129 | PP2600006075
[23 empty] | TT685 | PP2600006076
[23 empty] | TT692 | PP2600006077
[23 empty] | TT125 | PP2600006078
[23 empty] | TT126 | PP2600006079
[23 empty] | TT131 | PP2600006080
[23 empty] | TT130 | PP2600006081
[23 empty] | TT136 | PP2600006082
[23 empty] | TT128 | PP2600006083
[23 empty] | TT686 | PP2600006084
[23 empty] | TT688 | PP2600006085
[23 empty] | 25-04 | PP2600006086
[23 empty] | TT134 | PP2600006087
[23 empty] | N24-450 | PP2600006088
[23 empty] | N24-447 | PP2600006089
[23 empty] | N24-289 | PP2600006090
[23 empty] | N24-449 | PP2600006091
[23 empty] | N24-448 | PP2600006092
[23 empty] | M780 | PP2600006093
[23 empty] | T26-11 | PP2600006094
[23 empty] | N24-142 | PP2600006095
[23 empty] | T26-10 | PP2600006096
[23 empty] | TT2376 | PP2600006097
[23 empty] | N24-144 | PP2600006098
[23 empty] | TT2375 | PP2600006099
[23 empty] | TT2377 | PP2600006100
[23 empty] | T26-01 | PP2600006101
[23 empty] | TT2365 | PP2600006102
[23 empty] | N24-141 | PP2600006103
[23 empty] | N24-156 | PP2600006104
[23 empty] | N24-139 | PP2600006105
[23 empty] | TT543 | PP2600006106
[23 empty] | N24-153 | PP2600006107
DANH MỤC HÀNG HÓA DỰ THẦU
Gói thầu: Mua sắm hoá chất (2026/TBH-01)
LƯU Ý NHÀ THẦU
1. Biểu mẫu này sử dụng cho "E - Hồ sơ dự thầu". Nhà thầu điền thông tin vào các cột, đính file exel và bản scan biểu mẫu này theo hướng dẫn trong E-HSMT.
2. Chọn mã mời thầu ở cột số (2) lần lượt từ trên xuống dưới, điền các thông tin của sản phẩm dự thầu vào các cột từ (4) đến (23). Sau khi nhập xong các sản phẩm dự thầu, vào ô B10, bỏ chọn "Blank"
Cột 17: hàng hóa được hưởng ưu đãi
3. Biểu mẫu này được định dạng in trên khổ giấy A4.
Sau khi nhập dữ liệu xong, nhà thầu in các cột từ (1) đến (17), và ký tên, đóng dấu. (không cần in các cột (18) đến (23)).

## ví dụ
Tên nhà thầu:
Địa chỉ:
Email:
Số điện thoại người phụ trách hồ sơ thầu:
STT | Mã mời thầu | Mã phần lô | Tên hóa chất dự thầu | Mã sản phẩm | Phân loại TBBYT | Số ĐK lưu hành/GP NK | Hãng sản xuất | Nước sản xuất | Đặc tính kỹ thuật | Máy chạy xét nghiệm | Quy cách đóng gói | Đơn vị tính | Số lượng dự thầu | Đơn giá (có VAT, VNĐ) | Thành tiền | Ghi đường link hoặc mục lục tương ứng trong E-HSDT về tài liệu chứng minh |  |  |  | Mã nhà thầu | Tên nhà thầu
[16 empty] | Link Phân loại TBBYT (A,B, C,D) | Số ĐK lưu hành/GP NK | Đặc tính kỹ thuật | TCCL nhà sản xuất; hiệu lực
(1) | (2) | (3) | (4) | (5) | (6) | (7) | (8) | (9) | (10) | (11) | (12) | (13) | (14) | (15) | (16) | (17) | (18) | (19) | (20) | (21) | (22)
1 | TT828 | PP2300204503 | RNeasy FFPE Kit | 10482442 | C | 4963NK/BYT-TB-CT | Siemens Healthcare Diagnostics Products GmbH | Đức | Tách chiết RNA tổng số từ các phần mô nhúng parafin, cố định bằng formalin |  | 50 test/Hộp | Hộp | 2 |  |  | https://dmec.moh.gov.vn/documents/10182/14269933/upload_00013199_1583982614206.pdf?version=1.0&fileId=14272998 | https://dmec.moh.gov.vn/documents/10182/25000851/PTN_HOSO_202211_1641000790400.pdf?version=1.0&fileId=25003269 | Folder 3.4 | ISO 9001:2015, hiệu lực đến 31/12/2024 | vn0106459300 | Công ty TNHH A | M1405
2 | M200 | PP2300204504 | Cellpack DFL | ZPPAR829995 | B | 16726NK/BYT-TB-CT | Sysmex | Singapore | Thành phần: Tricine buffer 0.17% | XN-2000 | 1x1L/hộp | Hộp | 12 |  |  | https://dmec.moh.gov.vn/documents/10182/13547329/upload_00042616_1577787823346.pdf?version=1.0&fileId=13566301 | Folder 3.3 | Folder 3.3 | ISO 13485:2016 hiệu lực đến 31/3/2025 | vn0106459300 | Công ty TNHH A | M1408
3 | TT201 | PP2300204505 | Hematoxylin, C.I. 75290 | 01HP25 | Không áp dụng | - | Histoline Laboratories Srl - Ý | Ý | Công thức phân tử C16H14O6·xH2O Khối lượng phân tử M = 302g/mol Loss on drying max. 10 % |  | Lọ 25g | Lọ | 5 |  |  | Không áp dụng | Không áp dụng | Folder 3.15 | ISO 13485:2016 hiệu lực đến 31/3/2025 | vn0106459300 | Công ty TNHH A | M19
M319
M286
M335
(4): Tổng số: ……………. Mặt hàng | M318
(10): , ngày tháng năm 2025 | M370
(10): ĐẠI DIỆN HỢP PHÁP CỦA NHÀ THẦU | M376
(10): (Ký tên, chức danh, đóng dấu) | M377
M386
M387
M388
M389
M297
M334
M342
M344
M349
M351
M293
M1490
M332
M333
M341
M345
M362
M338
M353
M355
M372
M295
M374
M303
M304
M373
M1133
M1349
M1396
M428
M429
M431
M432
M433
M435
M436
M437
M438
M439
M440
M441
M442
M443
M444
M445
M446
M450
M451
M454
M456
M460
M461
M464
M466
M467
M468
M469
M470
M1355
M1356
M1357
M1358
M1359
M1363
M1364
M1365
M1366
M1368
M1367
M1369
M1375
M1376
M1377
M1379
M1380
M1370
M1371
M1372
M1373
M1374
M1360
M1361
M1362
M1378
M471
M1212
M1213
M1214
M393
M395
M396
M397
M394
M398
M399
M400
M401
M402
M1477
M410
M414
M423
M1510
M427
M1544
M1447
M434
M1495
M447
M453
M455
M1566
M1469
M1476
M1485
M1492
M1504
M1505
M1508
M1511
M1512
M1519
M1520
M1522
M1529
M1526
M1527
M1534
M1539
M1556
M1547
M1548
M1552
M1554
M1466
M1561
M1563
M1569
M1464
M1470
M1459
M1462
M1463
M1503
M1486
M1555
M1458
M1473
M1481
M1484
M1488
M1494
M1496
M1507
M1467
M1524
M1525
M1465
M1546
M1549
M1551
M1471
M1557
M1564
M1570
M1571
M1572
M1576
M1450
M1451
M1468
M1455
M1446
M1499
M1482
M1483
M1489
M1497
M1498
M1500
M1506
M1530
M1535
M1536
M1538
M1541
M1542
M1543
M1545
M1553
M1558
M1562
M1574
M1448
M1453
M412
M420
M1515
M406
M413
M472
M409
M1472
M419
M1521
M1513
M1461
M1533
M1509
M1523
M1537
M1567
M1452
M1457
M1540
M1560
M422
M426
M1518
M1532
M1565
M1449
M1460
M1550
M1568
M1456
M1573
M411
M405
M415
M417
M425
M408
M1514
M1454
M407
M416
M430
M448
M457
M458
M459
M463
M465
M1487
M1502
M1516
M1491
M1501
M1517
M1559
M1531
M1575
M421
M424
M475
M476
M477
M473
M474
M1268
M1266
M1267
M478
M479
M480
M481
M483
M484
M486
M482
M485
M1412
M490
M488
M1445
M498
M497
M494
M499
M496
M491
M495
M493
M531
M533
M534
M537
M538
M540
M541
M542
M502
M509
M517
M528
M500
M505
M536
M545
M519
M518
M544
M507
M510
M511
M512
M514
M520
M543
M550
M535
M506
M516
M549
M521
M527
M551
M501
M504
M513
M532
M539
M546
M547
M639
M641
M642
M652
M1351
M667
M587
M588
M1264
M1243
M644
M1354
M1242
M1353
M1352
M1265
M654
M602
M605
M649
M631
M633
M1402
M643
M645
M653
M656
M526
M659
M557
M525
M638
M574
M578
M580
M582
M1205
M1222
M1223
M1224
M606
M610
M613
M616
M617
M618
M619
M620
M622
M623
M627
M572
M577
M1135
M1153
M1154
M1155
M1174
M1219
M1218
M1220
M1221
M1263
M624
M625
M581
M637
M1197
M1196
M1198
M1199
M1187
M1182
M1186
M1192
M1195
M1184
M1185
M503
M530
M548
M523
M524
M1578
M1253
M1255
M1250
M1252
M1257
M1256
M1254
M1249
M1251
M681
M708
M682
M765
M706
M762
M763
M738
M736
M1227
M1303
M677
M679
M683
M684
M709
M710
M686
M711
M688
M689
M1228
M1307
M1310
M1306
M726
M1301
M758
M403
M404
M903
M1308
M1226
M1304
M716
M676
M678
M687
M707
M714
M715
M723
M724
M735
M713
M1309
M1305
M712
M759
M760
M764
M1302
M719
M725
M731
M720
M732
M733
M734
M728
M737
M718
M721
M729
M730
M694
M697
M702
M703
M704
M739
M741
M745
M757
M691
M692
M695
M696
M698
M699
M700
M744
M754
M755
M756
M748
M753
M740
M749
M752
M743
M746
M751
M747
M690
M1474
M783
M815
M782
M781
M1422
M800
M1140
M780
M776
M1159
M1207
M1317
M1318
M1166
M820
M1167
M821
M1208
M1319
M1170
M807
M1320
M809
M1171
M810
M1210
M1172
M1173
M789
M791
M814
M1314
M1315
M1316
M771
M773
M1321
M770
M1312
M1313
M784
M826
M831
M1168
M1151
M825
M829
M830
M828
M787
M786
M1245
M832
M1244
M1588
M1590
M1587
M1589
M1592
M1591
M1583
M1594
M1584
M1585
M1586
M1593
M1581
M1580
M1582
M1579
M1246
M1247
M1248
M834
M835
M837
M838
M1416
M1415
M1417
M1421
M1419
M1420
M1418
M1414
M1413
M1528
M874
M876
M863
M849
M850
M854
M856
M857
M855
M846
M1233
M842
M843
M844
M845
M1493
M868
M869
M870
M871
M873
M839
M848
M851
M1241
M1238
M862
M864
M1240
M1236
M852
M853
M840
M841
M877
M858
M859
M860
M861
M865
M866
M867
M1235
M1232
M1239
M1237
M872
M875
M1234
M879
M878
M880
M881
M883
M884
M901
M882
M900
M899
M891
M1342
M1334
M1339
M1340
M1338
M1335
M1337
M1336
M1347
M1341
M1348
M1345
M1346
M1343
M1344
M1397
M3
M4
M1391
M960
M961
M1400
M1399
M1398
M972
M970
M962
M966
M963
M969
M973
M964
M968
M1392
M1395
M1393
M1394
M974
M1381
M1390
M1385
M1383
M1386
M1389
M1388
M1387
M1382
M1384
M1478
M1479
M1480
M976
M977
M975
M1475
M980
M981
M982
M979
M1577
M983
M999
M987
M988
M998
M1000
M1001
M986
M989
M995
M996
M1443
M1441
M1442
M1444
M1425
M1426
M1424
M1437
M1436
M1440
M1435
M1439
M1438
M994
M1006
M1002
M990
M991
M993
M1004
M992
M997
M1003
M985
M325
M326
M323
M324
M327
M1007
M1013
M1012
M1011
M1010
M1009
M1008
M1014
M1015
M1328
M1329
M1324
M1325
M1327
M1326
M1323
M1322
M1016
M1017
M1018
M1019
M1023
M1021
M1022
M1026
M1031
M1032
M1024
M1025
M1029
M1030
M1034
M1027
M1028
M1033
M1042
M1045
M1047
M1044
M1046
M1035
M1043
M1041
M1048
M1051
M1049
M1050
M1037
M1039
M1036
M1038
M1040
M1076
M1082
M1087
M1091
M1093
M1109
M1053
M1054
M1055
M1056
M1057
M1058
M1059
M1060
M1061
M1062
M1073
M1083
M1078
M1085
M1086
M1110
M1111
M1074
M1069
M1070
M1071
M1068
M1075
M1100
M1052
M1081
M1095
M1096
M1097
M1108
M1094
M1120
M1121
M1122
M1123
M1130
M1126
M1311
M1131
M1132
M1127
M1124
M1128
M1129
M1125
TT119
TT120
TT714
TT122
TT123
TT121
TT606
TT605
TT604
TT630
TT629
TT628
TT168
TT172
TT580
TT173
TT170
TT637
TT632
TT162
TT621
TT634
TT611
TT613
TT610
TT609
TT150
TT616
TT160
TT619
TT625
TT151
TT627
TT618
TT164
TT620
TT622
TT92
TT93
TT652
TT70
TT653
TT102
TT661
TT55
TT58
TT59
TT103
TT104
TT100
TT101
TT668
TT85
TT649
TT655
TT71
TT77
TT88
TT654
TT64
TT669
TT69
TT60
TT86
TT76
TT80
TT704
TT89
TT84
TT83
TT81
TT94
TT82
TT61
TT62
TT63
TT647
TT648
TT646
TT645
TT498
TT510
TT529
TT672
TT518
TT671
TT525
TT524
TT673
TT670
TT516
TT530
TT531
TT521
TT674
TT547
TT522
TT114
TT698
TT108
TT520
TT107
TT109
TT111
TT110
TT112
TT115
TT113
TT116
TT579
TT770
TT775
TT724
TT803
TT810
TT811
TT748
TT749
TT800
TT476
TT472
TT789
TT754
TT755
TT784
TT785
TT786
TT792
TT787
TT788
TT796
TT797
TT798
TT799
TT743
TT804
TT801
TT828
TT827
TT753
TT756
TT761
TT763
TT746
TT832
TT757
TT758
TT726
TT725
TT768
TT769
TT727
TT831
TT759
TT728
TT731
TT745
TT747
TT829
TT740
TT781
TT780
TT802
TT467
TT779
TT765
TT782
TT766
TT744
TT750
TT751
TT838
TT729
TT771
TT839
TT733
TT826
TT732
TT777
TT778
TT762
TT764
TT806
TT734
TT735
TT805
TT807
TT783
TT790
TT795
TT793
TT794
TT791
TT760
TT809
TT808
TT730
TT767
TT736
TT772
TT737
TT738
TT739
TT837
TT834
TT741
TT742
TT417
TT830
TT774
TT833
TT752
TT464
TT394
TT825
TT557
TT569
TT414
TT541
TT549
TT20
TT589
TT570
TT548
TT560
TT539
TT538
TT563
TT559
TT554
TT543
TT544
TT550
TT556
TT558
TT561
TT51
TT562
TT542
TT567
TT568
TT43
TT06
TT540
TT681
TT308
TT332
TT326
TT327
TT844
TT683
TT489
TT350
TT351
TT349
TT311
TT309
TT336
TT304
TT298
TT314
TT312
TT380
TT383
TT835
TT381
TT679
TT678
TT386
TT365
TT366
TT367
TT368
TT369
TT370
TT371
TT364
TT363
TT682
TT680
TT842
TT215
TT242
TT227
TT354
TT241
TT233
TT243
TT342
TT228
TT229
TT246
TT216
TT247
TT347
TT222
TT344
TT348
TT248
TT218
TT223
TT220
TT250
TT251
TT252
TT217
TT254
TT255
TT355
TT224
TT353
TT283
TT256
TT356
TT214
TT257
TT293
TT230
TT225
TT358
TT260
TT359
TT261
TT231
TT232
TT226
TT259
TT360
TT234
TT345
TT264
TT221
TT346
TT265
TT266
TT294
TT237
TT267
TT238
TT269
TT270
TT343
TT263
TT240
TT272
TT273
TT239
TT236
TT235
TT295
TT388
TT385
TT204
TT331
TT206
TT200
TT372
TT201
TT203
TT843
TT313
TT340
TT209
TT208
TT845
TT210
TT207
TT213
TT302
TT841
TT676
TT325
TT330
TT324
TT301
TT337
TT335
TT305
TT677
TT391
TT320
TT328
TT319
TT199
TT532
TT575
TT578
TT373
TT537
TT317
TT546
TT316
TT545
TT297
TT329
TT387
TT333
TT303
TT299
TT300
TT307
TT282
TT279
TT281
TT277
TT276
TT278
TT280
TT289
TT287
TT292
TT286
TT291
TT352
TT315
TT675
TT334
TT840
TT310
TT362
TT488
TT306
TT118
TT02
TT03
TT04
TT05
TT07
TT08
TT09
TT586
TT849
TT26
TT25
TT28
TT38
TT27
TT52
TT847
TT13
TT587
TT47
TT585
TT01
TT15
TT16
TT33
TT22
TT23
TT24
TT29
TT30
TT32
TT49
TT37
TT40
TT41
TT599
TT600
TT601
TT602
TT44
TT45
TT46
TT48
TT603
TT35
TT36
TT50
TT42
TT31
TT18
TT34
TT533
TT190
TT499
TT106
TT641
TT665
TT666
TT497
TT186
TT662
TT663
TT664
TT716
TT719
TT502
TT189
TT73
TT196
TT643
TT583
TT644
TT640
TT495
TT507
TT505
TT509
TT500
TT197
TT658
TT712
TT659
TT642
TT191
TT12
TT90
TT192
TT14
TT656
TT657
TT105
TT438
TT821
TT404
TT820
TT819
TT818
TT813
TT814
TT409
TT407
TT403
TT816
TT815
TT823
TT824
TT433
TT812
TT817
TT411
TT425
TT432
TT426
TT435
TT773
TT492
TT434
TT416
TT491
TT396
TT399
TT393
TT406
TT695
TT130
TT131
TT143
TT146
TT144
TT145
TT690
TT139
TT141
TT691
TT124
TT138
TT134
TT135
TT129
TT133
TT696
TT697
TT137
TT685
TT125
TT692
TT126
TT127
TT132
TT136
TT684
TT694
TT128
TT686
TT687
TT693
TT688
TT142
TT140
TT689
DANH MỤC HÀNG HÓA DỰ THẦU
LƯU Ý NHÀ THẦU
1. Biểu mẫu này sử dụng cho "E - Hồ sơ đề xuất kỹ thuật". Nhà thầu điền thông tin vào các cột theo hướng dẫn trong E - HSMT
2. Biểu mẫu này được định dạng in trên khổ giấy A4.
Sau khi nhập dữ liệu xong, nhà thầu in các cột từ (1) đến (14), và ký tên, đóng dấu. (không cần in các cột (15) đến (20)).